## ATTRIBUTES
Field | TPLNR | CLASS | KLART | POSNUMMER | ATNAM | ATWRT | Characteristics UoM | Remarks | Additional | REF
0580-253021-X | FG-FGAS | 003 | 1 | NACC01 | ±10 | Accuracy | % |  |  | P11-99-40-1605
0580-253021-X | FG-FGAS | 003 | 2 | HSE-HAZ_AREA | Hazardous Area | Area Classification |  |  |  | P11-99-40-1605
0580-253021-X | FG-FGAS | 003 | 3 | CALR01 | 0–50 | Calibrated Range | ppm |  |  | P11-99-40-1605
0580-253021-X | FG-FGAS | 003 | 4 | DETCOMM | 4–20 mA (HART) | Detector Communication |  |  |  | P11-99-40-1605
0580-253021-X | FG-FGAS | 003 | 5 | ENVIRONT |  | Environment |  |  |  | P11-99-40-1605
0580-253021-X | FG-FGAS | 003 | 6 | ACFS01 | Warning, Alarm | Fail Safe State |  |  |  | P11-99-40-1605
0580-253021-X | FG-FGAS | 003 | 7 | POWREQ | 24 VDC | Power Requirement | V |  |  | P11-99-40-1605
0580-253021-X | FG-FGAS | 003 | 8 | TEMP01 | -40 to +75 | Operating Temperature | °C |  |  | P11-99-40-1605
0580-253021-X | FG-FGAS | 003 | 9 | CERTIF | ATEX, IECEx | Certification |  |  |  | P11-99-40-1605
0580-253021-X | FG-FGAS | 003 | 10 | MFGR | TYCO | Manufacturer |  |  |  | P11-99-40-1605
0580-253021-X | FG-FGAS | 003 | 11 | MODEL | H2S Gas Detector | Model/Type |  |  |  | P11-99-40-1605
0580-253021-X | FG-FGAS | 003 | 12 | CONN01 | M20 x 1.5 | Connection |  |  |  | P11-99-40-1605
0580-253021-X | FG-FGAS | 003 | 13 | HOUSING | Explosion Proof | Housing Type |  |  |  | P11-99-40-1605
0580-253021-X | FG-FGAS | 003 | 14 | DISPLAY | LCD | Display Type |  |  |  | P11-99-40-1605
0580-253021-X | FG-FGAS | 003 | 15 | ALARM | Visual & Audible | Alarm Type |  |  |  | P11-99-40-1605
0580-253021-X | FG-FGAS | 003 | 16 | SPEC16 | 1orveczor59%vaw_pantvettwRwmatsteamarsroanme1 | 1orveczor59%vaw_pantvettwRwmatsteamarsroanme1 | mA |  |  | P11-99-40-1605
0580-253021-X | FG-FGAS | 003 | 17 | SPEC17 | /saare-pr-soot-iepumaithaTien6g | /saare-pr-soot-iepumaithaTien6g | mA |  |  | P11-99-40-1605
0580-253021-X | FG-FGAS | 003 | 18 | SPEC18 | )esfaarert-sooi.o1umaithaTiene | )esfaarert-sooi.o1umaithaTiene | mA |  |  | P11-99-40-1605
0580-253021-X | FG-FGAS | 003 | 19 | SPEC19 | 11.99.39.1605 | 11.99.39.1605 SpecificationforPressureandDifferent |  |  |  | P11-99-40-1605
0580-253021-X | FG-FGAS | 003 | 20 | SPEC20 | 3._AlltheTransmittersshallconformtoIEC61000forElectroMagneticCompartibility | 3._AlltheTransmittersshallconformtoIEC61000forElec | mA |  |  | P11-99-40-1605
0580-253021-X | FG-FGAS | 003 | 21 | SPEC21 | 4._TransmitterUpperRangeLimit(URL)shallcoverthedesignpressureonthedatsheets. | 4._TransmitterUpperRangeLimit(URL)shallcoverthedes |  |  |  | P11-99-40-1605
0580-253021-X | FG-FGAS | 003 | 22 | SPEC22 | 5._ThetransmitterStudboltmaterial_shall_beASTMA320-L7M/A194-7M(coatedwithXYLAN- | 5._ThetransmitterStudboltmaterial_shall_beASTMA320 | mA |  |  | P11-99-40-1605
0580-253021-X | FG-FGAS | 003 | 23 | SPEC23 | 8._Transmitter,valvemanifoldandaccessoriesshallbedesignedtomeetthemaximumstatic | 8._Transmitter,valvemanifoldandaccessoriesshallbed | mA |  |  | P11-99-40-1605
0580-253021-X | FG-FGAS | 003 | 24 | SPEC24 | 10.AlltheTransmittersshallmeetfollowingperformancespecifications:- | 10.AlltheTransmittersshallmeetfollowingperformance | mA |  |  | P11-99-40-1605
0580-253021-X | FG-FGAS | 003 | 25 | SPEC25 | Temperatureeffect:0.025%ofURL+0.125%spanper28Cchangeinambient | Temperatureeffect:0.025%ofURL+0.125%spanper28Cchan | % |  |  | P11-99-40-1605
0580-253021-X | FG-FGAS | 003 | 26 | SPEC26 | Conditions8Op.press.LOpertemp.bargSCidTC(CCCY | Conditions8Op.press.LOpertemp.bargSCidTC(CCCY | bar |  |  | P11-99-40-1605
0580-253021-X | FG-FGAS | 003 | 27 | SPEC27 | 9Designpress.Min.=Max.fdTBQC | 9Designpress.Min.=Max.fdTBQC | mA |  |  | P11-99-40-1605
0580-253021-X | FG-FGAS | 003 | 28 | SPEC28 | 10Designtemp.Min.=Max.aoCdTC(CHCCdS | 10Designtemp.Min.=Max.aoCdTC(CHCCdS | mA |  |  | P11-99-40-1605
0580-253021-X | FG-FGAS | 003 | 29 | SPEC29 | 14Overrangeprot.__toadfess6OHMCd | 14Overrangeprot.__toadfess6OHMCd |  |  |  | P11-99-40-1605
0580-253021-X | FG-FGAS | 003 | 30 | SPEC30 | 116PowersupplyRAVdc(2wire)SCid | 116PowersupplyRAVdc(2wire)SCid | VDC |  |  | P11-99-40-1605
0580-253021-X | FG-FGAS | 003 | 31 | SPEC31 | j19MaterialHastolloyCCSCCSCSY | j19MaterialHastolloyCCSCCSCSY | mA |  |  | P11-99-40-1605
0580-253021-X | FG-FGAS | 003 | 32 | SPEC32 | Transmitter21Op.temp.timits__Amb.tempettectVTACSVTASCd | Transmitter21Op.temp.timits__Amb.tempettectVTACSVT |  |  |  | P11-99-40-1605
0580-253021-X | FG-FGAS | 003 | 33 | SPEC33 | 134Diaphragm(s)materialNACid | 134Diaphragm(s)materialNACid | mA |  |  | P11-99-40-1605
0580-253021-X | FG-FGAS | 003 | 34 | SPEC34 | Diaphragm35HousingmaterialENASCid | Diaphragm35HousingmaterialENASCid | mA |  |  | P11-99-40-1605
0580-253021-X | FG-FGAS | 003 | 35 | SPEC35 | 137CapillarymaterialENACSCizdS | 137CapillarymaterialENACSCizdS | mA |  |  | P11-99-40-1605
0580-253021-X | FG-FGAS | 003 | 36 | SPEC36 | 40Type_SizeBratingWith2-WayManifold/2NPTF | 40Type_SizeBratingWith2-WayManifold/2NPTF | mA |  |  | P11-99-40-1605
0580-253021-X | FG-FGAS | 003 | 37 | SPEC37 | 42TrimmaterialHastelloyCCSC=zd | 42TrimmaterialHastelloyCCSC=zd | mA |  |  | P11-99-40-1605
0580-253021-X | FG-FGAS | 003 | 38 | SPEC38 | f47ManufacturerTACCSCSCSCS | f47ManufacturerTACCSCSCSCS | mA |  |  | P11-99-40-1605
0580-253021-X | FG-FGAS | 003 | 39 | SPEC39 | P50fMateriatCode | P50fMateriatCode | mA |  |  | P11-99-40-1605
0580-253021-X | FG-FGAS | 003 | 40 | SPEC40 | A__aeios/2014YANN_PARP_MATJISSUEDFORREVIEW | A__aeios/2014YANN_PARP_MATJISSUEDFORREVIEW | mA |  |  | P11-99-40-1605
0580-253021-X | FG-FGAS | 003 | 41 | SPEC41 | Conditions80p.press.fOpertempSabargdTCOCOCCd | Conditions80p.press.fOpertempSabargdTCOCOCCd | bar |  |  | P11-99-40-1605
0580-253021-X | FG-FGAS | 003 | 42 | SPEC42 | 9Designpress._Min.=TMaxPBrg | 9Designpress._Min.=TMaxPBrg | mA |  |  | P11-99-40-1605
0580-253021-X | FG-FGAS | 003 | 43 | SPEC43 | 110Designtemp._Min.MaxmacTCdS | 110Designtemp._Min.MaxmacTCdS | mA |  |  | P11-99-40-1605
0580-253021-X | FG-FGAS | 003 | 44 | SPEC44 | t1InstrumenttypeEllectronicSmartTransmitterCSd | t1InstrumenttypeEllectronicSmartTransmitterCSd | mA |  |  | P11-99-40-1605
0580-253021-X | FG-FGAS | 003 | 45 | SPEC45 | 22Processflangemat._PackingmateralNA(Graphlock/Equivalent___+ | 22Processflangemat._PackingmateralNA(Graphlock/Equ | mA |  |  | P11-99-40-1605
0580-253021-X | FG-FGAS | 003 | 46 | SPEC46 | 29Areaclassification_Zone1,GasgrouplIB,TemperatureClassT3C | 29Areaclassification_Zone1,GasgrouplIB,Temperature |  |  |  | P11-99-40-1605
0580-253021-X | FG-FGAS | 003 | 47 | SPEC47 | 34Diaphragm(s)materialPNASSCid | 34Diaphragm(s)materialPNASSCid | mA |  |  | P11-99-40-1605
0580-253021-X | FG-FGAS | 003 | 48 | SPEC48 | Diaphragm35HousingmaterialPNASCSC=iz | Diaphragm35HousingmaterialPNASCSC=iz | mA |  |  | P11-99-40-1605
0580-253021-X | FG-FGAS | 003 | 49 | SPEC49 | 37CapillarymaterialNACSCO | 37CapillarymaterialNACSCO | mA |  |  | P11-99-40-1605
0580-253021-X | FG-FGAS | 003 | 50 | SPEC50 | 40TypeSizeBratingWith2-WayManifold2NPTF | 40TypeSizeBratingWith2-WayManifold2NPTF | mA |  |  | P11-99-40-1605
0580-253021-X | FG-FGAS | 003 | 51 | SPEC51 | J4iBodymateialSSILCCSCOCOCC(C | Manifold J4iBodymateialSSILCCSCOCOCC(C | mA |  |  | P11-99-40-1605
0580-253021-X | FG-FGAS | 003 | 52 | SPEC52 | 42TrimmateialHastelloyOSC=id | 42TrimmateialHastelloyOSC=id | mA |  |  | P11-99-40-1605
0580-253021-X | FG-FGAS | 003 | 53 | SPEC53 | 47ManufacturesTACsCSCSCSCSYS | 47ManufacturesTACsCSCSCSCSYS | mA |  |  | P11-99-40-1605
0580-253021-X | FG-FGAS | 003 | 54 | SPEC54 | pT50MateriatCoceEEEEEE | pT50MateriatCoceEEEEEE | mA |  |  | P11-99-40-1605
0580-253021-X | FG-FGAS | 003 | 55 | SPEC55 | A_26io9/2014YANNPARP_MATJISSUEDFORREVIEW | A_26io9/2014YANNPARP_MATJISSUEDFORREVIEW | mA |  |  | P11-99-40-1605
0580-253021-X | FG-FGAS | 003 | 56 | SPEC56 | 8Op.press.fOper.temp,CrgStidEC((CSNSTOCCCSCOS | Conditions 8Op.press.fOper.temp,CrgStidEC((CSNSTOC |  |  |  | P11-99-40-1605
0580-253021-X | FG-FGAS | 003 | 57 | SPEC57 | 9Designpress.Min.MaxCC=SsdrSC(CNCCWCOVOQS=SOCCd | 9Designpress.Min.MaxCC=SsdrSC(CNCCWCOVOQS=SOCCd | mA |  |  | P11-99-40-1605
0580-253021-X | FG-FGAS | 003 | 58 | SPEC58 | 10Designtemp.TMin.Max490Ssi=:S:(CSSCCOOOC | 10Designtemp.TMin.Max490Ssi=:S:(CSSCCOOOC | mA |  |  | P11-99-40-1605
0580-253021-X | FG-FGAS | 003 | 59 | SPEC59 | 117OutputsignalCd20mAHART)OOCSCSCSCSCSY | 117OutputsignalCd20mAHART)OOCSCSCSCSCSY | mA |  |  | P11-99-40-1605
0580-253021-X | FG-FGAS | 003 | 60 | SPEC60 | ji9MaterialsHastelloyCOCsSsSsSCSCSCSC(SNNCOC | ji9MaterialsHastelloyCOCsSsSsSCSCSCSC(SNNCOC | mA |  |  | P11-99-40-1605
0580-253021-X | FG-FGAS | 003 | 61 | SPEC61 | (34Diaphragm(s)materialPNASOCCsSCSCSCSCSCSCiCS | (34Diaphragm(s)materialPNASOCCsSCSCSCSCSCSCiCS | mA |  |  | P11-99-40-1605
0580-253021-X | FG-FGAS | 003 | 62 | SPEC62 | Diaphragm=35HousingmaterialCNAOCSSCOCCC(CC | Diaphragm=35HousingmaterialCNAOCSSCOCCC(CC | mA |  |  | P11-99-40-1605
0580-253021-X | FG-FGAS | 003 | 63 | SPEC63 | 37CapillarymatealCOPNAOCOCSCSOSOSCCSCC(WSYNCNYYNNN_LT | 37CapillarymatealCOPNAOCOCSCSOSOSCCSCC(WSYNCNYYNNN | mA |  |  | P11-99-40-1605
0580-253021-X | FG-FGAS | 003 | 64 | SPEC64 | J40/TypeSizeBratingWith2-WayManifodSd2NPTFSCSCd | J40/TypeSizeBratingWith2-WayManifodSd2NPTFSCSCd | mA |  |  | P11-99-40-1605
0580-253021-X | FG-FGAS | 003 | 65 | SPEC65 | 47ManufacturerCVTAOCSCSCCSsSsS | 47ManufacturerCVTAOCSCSCCSsSsS | mA |  |  | P11-99-40-1605
0580-253021-X | FG-FGAS | 003 | 66 | SPEC66 | p50fMaterianCodeCOOCOCOC(NSNCCNSLY | p50fMaterianCodeCOOCOCOC(NSNCCNSLY | mA |  |  | P11-99-40-1605
0580-253021-X | FG-FGAS | 003 | 67 | SPEC67 | A_26/09/2014YANNPARP_MATJISSUEDFORREVIEW | A_26/09/2014YANNPARP_MATJISSUEDFORREVIEW | mA |  |  | P11-99-40-1605
0580-253021-X | FG-FGAS | 003 | 68 | SPEC68 | 8Designpress.Min.=Maxs==sSsdSCSCSCSCBiwagSSC= | Conditions 8Designpress.Min.=Maxs==sSsdSCSCSCSCBiw | mA |  |  | P11-99-40-1605
0580-253021-X | FG-FGAS | 003 | 69 | SPEC69 | 9Designtemp.MinMaxT-19TSt=iwSCSC(CS)CAPBCOUUOWOO | 9Designtemp.MinMaxT-19TSt=iwSCSC(CS)CAPBCOUUOWOO | mA |  |  | P11-99-40-1605
0580-253021-X | FG-FGAS | 003 | 70 | SPEC70 | 118Pneumaticoutputsignal=CNACssssSSCSCSCSCCSSNNCNWCNCC | 118Pneumaticoutputsignal=CNACssssSSCSCSCSCCSSNNCNW | mA |  |  | P11-99-40-1605
0580-253021-X | FG-FGAS | 003 | 71 | SPEC71 | Transmitter21/Op.temp.limitsCEVTAOCCSsSCsSSSSSSSS:O:COCCOCOCSCSCSCSCSY | Transmitter21/Op.temp.limitsCEVTAOCCSsSCsSSSSSSSS: |  |  |  | P11-99-40-1605
0580-253021-X | FG-FGAS | 003 | 72 | SPEC72 | 22ProcessflangemateialCINAOOC=SCSOCOCOCCSCC(SNNCNCOCS | 22ProcessflangemateialCINAOOC=SCSOCOCOCCSCC(SNNCNC | mA |  |  | P11-99-40-1605
0580-253021-X | FG-FGAS | 003 | 73 | SPEC73 | 34Diaphragm(s)materialCTNAOC=SsSsSsSSCSsssSSSOCSOSOCC | 34Diaphragm(s)materialCTNAOC=SsSsSsSSCSsssSSSOCSOS | mA |  |  | P11-99-40-1605
0580-253021-X | FG-FGAS | 003 | 74 | SPEC74 | 35UpperhousingmaterialCINACSSSSSSCSCSCCCCS | Diaphragm 35UpperhousingmaterialCINACSSSSSSCSCSCCC | mA |  |  | P11-99-40-1605
0580-253021-X | FG-FGAS | 003 | 75 | SPEC75 | 136LowerhousingmaterialCNACsSsSSSSSCSCOCOCCOCSCSCY | Seal 136LowerhousingmaterialCNACsSsSSSSSCSCOCOCCOC | mA |  |  | P11-99-40-1605
0580-253021-X | FG-FGAS | 003 | 76 | SPEC76 | 138Capillarymaterial=CNACCSSSSCCCCCCCCSCOCOCOCOCCCSYS | 138Capillarymaterial=CNACCSSSSCCCCCCCCSCOCOCOCOCCC | mA |  |  | P11-99-40-1605
0580-253021-X | FG-FGAS | 003 | 77 | SPEC77 | 140Type(SizeratingsWithS-WayManifolds(1/2NPTF.CSCd | 140Type(SizeratingsWithS-WayManifolds(1/2NPTF.CSCd | mA |  |  | P11-99-40-1605
0580-253021-X | FG-FGAS | 003 | 78 | SPEC78 | 14iBodymaterialC(CSSGLSCSCSC(CNSNCOCSC(CYSNSNNNNNNCNCYYNWCNWYWYWYY.CY | Manifold 14iBodymaterialC(CSSGLSCSCSC(CNSNCOCSC(CY | mA |  |  | P11-99-40-1605
0580-253021-X | FG-FGAS | 003 | 79 | SPEC79 | 47ManufacturerCTACCSsSSSSSSCCCOCOCOCCSY | 47ManufacturerCTACCSsSSSSSSCCCOCOCOCCSY | mA |  |  | P11-99-40-1605
0580-253021-X | FG-FGAS | 003 | 80 | SPEC80 | __4__Jow12/2014YANNPARP_MATJ_ISSUEDFORPURCHASE | __4__Jow12/2014YANNPARP_MATJ_ISSUEDFORPURCHASE Dif | mA |  |  | P11-99-40-1605
0580-253021-X | FG-FGAS | 003 | 81 | SPEC81 | B_po/10/2014vANNPARP_MATJISSUEDFORAPPROVAL | B_po/10/2014vANNPARP_MATJISSUEDFORAPPROVAL reneest | mA |  |  | P11-99-40-1605
0580-253021-X | FG-FGAS | 003 | 82 | SPEC82 | /A__fe6og/2014YANNPARPMATJISSUEDFORREVIEW_ | /A__fe6og/2014YANNPARPMATJISSUEDFORREVIEW_ | mA |  |  | P11-99-40-1605
0580-253021-X | FG-FGAS | 003 | 83 | SPEC83 | 7/Op.press.fOper.temp.tTSargCOOCOCCdS | Operating 7/Op.press.fOper.temp.tTSargCOOCOCCdS |  |  |  | P11-99-40-1605
0580-253021-X | FG-FGAS | 003 | 84 | SPEC84 | 8Designpress.Min.Max.CCSCLSCOCCSSbargSCS | Conditions 8Designpress.Min.Max.CCSCLSCOCCSSbargSC | mA |  |  | P11-99-40-1605
0580-253021-X | FG-FGAS | 003 | 85 | SPEC85 | 9Designtemp.TMin.=TMaxTOTFFFtiLSOCOCC(SNSCONNOSCOCOCCSY, | 9Designtemp.TMin.=TMaxTOTFFFtiLSOCOCC(SNSCONNOSCOC | mA |  |  | P11-99-40-1605
0580-253021-X | FG-FGAS | 003 | 86 | SPEC86 | 118PneumaticoutputsignalNACSSSSSCSCS | 118PneumaticoutputsignalNACSSSSSCSCS | mA |  |  | P11-99-40-1605
0580-253021-X | FG-FGAS | 003 | 87 | SPEC87 | /19ElementtypeMaterial_DiaphragmCHastelloyCCS | /19ElementtypeMaterial_DiaphragmCHastelloyCCS | mA |  |  | P11-99-40-1605
0580-253021-X | FG-FGAS | 003 | 88 | SPEC88 | Transmitter21Op.temp.timitsCTACCSCSCSCSCC(NSNSNCCCNCCS | Transmitter21Op.temp.timitsCTACCSCSCSCSCC(NSNSNCCC |  |  |  | P11-99-40-1605
0580-253021-X | FG-FGAS | 003 | 89 | SPEC89 | 134Diaphragm(s)materialCPNACCCSSCOCC(NSCOCd( | 134Diaphragm(s)materialCPNACCCSSCOCC(NSCOCd( | mA |  |  | P11-99-40-1605
0580-253021-X | FG-FGAS | 003 | 90 | SPEC90 | Diaphragn-35UpperhousingmaterialNAC=SsSCSCSY | Diaphragn-35UpperhousingmaterialNAC=SsSCSCSY | mA |  |  | P11-99-40-1605
0580-253021-X | FG-FGAS | 003 | 91 | SPEC91 | 36LowerhousingmaterialPNACCSCOCSCSCCdS | Seal 36LowerhousingmaterialPNACCSCOCSCSCCdS | mA |  |  | P11-99-40-1605
0580-253021-X | FG-FGAS | 003 | 92 | SPEC92 | 138CapillaymateialONACCNSCOCCizsS | 138CapillaymateialONACCNSCOCCizsS | mA |  |  | P11-99-40-1605
0580-253021-X | FG-FGAS | 003 | 93 | SPEC93 | 40TypeSizeratingWithS-WayManifold/2NPTFC | 40TypeSizeratingWithS-WayManifold/2NPTFC | mA |  |  | P11-99-40-1605
0580-253021-X | FG-FGAS | 003 | 94 | SPEC94 | 141BodymateialCdSSIOLCCSCCCCCCCCCSY | Manifold 141BodymateialCdSSIOLCCSCCCCCCCCCSY | mA |  |  | P11-99-40-1605
0580-253021-X | FG-FGAS | 003 | 95 | SPEC95 | 1 | 1 ani MATJ | mA |  |  | P11-99-40-1605
0580-253021-X | FG-FGAS | 003 | 96 | SPEC96 | O/10/20141YANN_PARPMATJISSUEDFORAPPROVAL | B O/10/20141YANN_PARPMATJISSUEDFORAPPROVAL rarrihe | mA |  |  | P11-99-40-1605
0580-253021-X | FG-FGAS | 003 | 97 | SPEC97 | Conaitions8Designpress.Min,TMaxP2rBbarg | Conaitions8Designpress.Min,TMaxP2rBbarg | mA |  |  | P11-99-40-1605
0580-253021-X | FG-FGAS | 003 | 98 | SPEC98 | 9Designtemp._Min.=TMaxTo9Cas | 9Designtemp._Min.=TMaxTo9Cas | mA |  |  | P11-99-40-1605
0580-253021-X | FG-FGAS | 003 | 99 | SPEC99 | 40TypeSizeBratingWithS-WayManifoldv/eNPT-F | 40TypeSizeBratingWithS-WayManifoldv/eNPT-F | mA |  |  | P11-99-40-1605
0580-253021-X | FG-FGAS | 003 | 100 | SPEC100 | pf50MaterialCode | pf50MaterialCode | mA |  |  | P11-99-40-1605
0580-253021-X | FG-FGAS | 003 | 101 | SPEC101 | BBo/10/2014YANNPARP_MATJ_ISSUEDFORAPPROVAL | BBo/10/2014YANNPARP_MATJ_ISSUEDFORAPPROVAL oretore | mA |  |  | P11-99-40-1605
0580-253021-X | FG-FGAS | 003 | 102 | SPEC102 | 6/09/2014YANNPARP__MATJISSUEDFORREVIEW | 6/09/2014YANNPARP__MATJISSUEDFORREVIEW | mA |  |  | P11-99-40-1605
0580-253021-X | FG-FGAS | 003 | 103 | SPEC103 | 9Designtemp._Min.YMaxPoSO | 9Designtemp._Min.YMaxPoSO | mA |  |  | P11-99-40-1605
0580-253021-X | FG-FGAS | 003 | 104 | SPEC104 | PS0fMateriatCode | PS0fMateriatCode | mA |  |  | P11-99-40-1605
0580-253021-X | FG-FGAS | 003 | 105 | SPEC105 | 1 | : 1 01/12/2014 YANN | mA |  |  | P11-99-40-1605
0580-253021-X | FG-FGAS | 003 | 106 | SPEC106 | O/10/2014,YANN_PARPMATJ | B O/10/2014,YANN_PARPMATJ ISSUEDFORAPPROVAL fruarc | mA |  |  | P11-99-40-1605
0580-253021-X | FG-FGAS | 003 | 107 | SPEC107 | Aerog/2014lYANNPARP_MATJISSUEDFORREVIEW | Aerog/2014lYANNPARP_MATJISSUEDFORREVIEW | mA |  |  | P11-99-40-1605
0580-253021-X | FG-FGAS | 003 | 108 | SPEC108 | 8Designpress.Min.TMaxCCCSC(CCCCOQC | Conditions 8Designpress.Min.TMaxCCCSC(CCCCOQC | mA |  |  | P11-99-40-1605
0580-253021-X | FG-FGAS | 003 | 109 | SPEC109 | 9Designtemp.Min.Max._ | 9Designtemp.Min.Max._ | mA |  |  | P11-99-40-1605
0580-253021-X | FG-FGAS | 003 | 110 | SPEC110 | 118PneumaticoutputsignalNACSSssssSCSCSCSCSCC | 118PneumaticoutputsignalNACSSssssSCSCSCSCSCC | mA |  |  | P11-99-40-1605
0580-253021-X | FG-FGAS | 003 | 111 | SPEC111 | 22ProcessflangematerialINATCCSSSSSC=sSY | 22ProcessflangematerialINATCCSSSSSC=sSY | mA |  |  | P11-99-40-1605
0580-253021-X | FG-FGAS | 003 | 112 | SPEC112 | 134Diaphragm(s)materialNACCSCSSCSY | 134Diaphragm(s)materialNACCSCSSCSY | mA |  |  | P11-99-40-1605
0580-253021-X | FG-FGAS | 003 | 113 | SPEC113 | 14iBodymateialCidPSSGLNESS(CNNNSNNNNNNNNNNNNNNNNNNNSCss)9W__sSs=sSY | 14iBodymateialCidPSSGLNESS(CNNNSNNNNNNNNNNNNNNNNNN | mA |  |  | P11-99-40-1605
0580-253021-X | FG-FGAS | 003 | 114 | SPEC114 | Bo/10/2014VANN_PARPMATJISSUEDFORAPPROVAL | Bo/10/2014VANN_PARPMATJISSUEDFORAPPROVAL emnbeny A | mA |  |  | P11-99-40-1605
0580-253021-X | FG-FGAS | 003 | 115 | SPEC115 | __A___bevo9/2014YANNParp__MATJISSUEDFORREVIEW | __A___bevo9/2014YANNParp__MATJISSUEDFORREVIEW | mA |  |  | P11-99-40-1605
0580-253021-X | FG-FGAS | 003 | 116 | SPEC116 | 2SeviceTSLCCSCDiffPressureacrossSDV-1053J-01/SDV-1053-(,S___ | Data 2SeviceTSLCCSCDiffPressureacrossSDV-1053J-01/ |  |  |  | P11-99-40-1605
0580-253021-X | FG-FGAS | 003 | 117 | SPEC117 | 8Designpress._Min.=MaxCsSCsSSCiCR:CQVBiOQGSCSd | Conditions 8Designpress._Min.=MaxCsSCsSSCiCR:CQVBi | mA |  |  | P11-99-40-1605
0580-253021-X | FG-FGAS | 003 | 118 | SPEC118 | 9Designtemp.Min.Max._ | 9Designtemp.Min.Max._ | mA |  |  | P11-99-40-1605
0580-253021-X | FG-FGAS | 003 | 119 | SPEC119 | 1__o1/12/2014YANNPARP_MATJISSUEDFORPURCHASE | 1__o1/12/2014YANNPARP_MATJISSUEDFORPURCHASE Diff.P | mA |  |  | P11-99-40-1605
0580-253021-X | FG-FGAS | 003 | 120 | SPEC120 | B_fpo/10/2014vANNPARP_MATJ_ISSUEDFORAPPROVAL | B_fpo/10/2014vANNPARP_MATJ_ISSUEDFORAPPROVAL avers | mA |  |  | P11-99-40-1605
0580-253021-X | FG-FGAS | 003 | 121 | SPEC121 | -A___f26/09/2014YANN/panp_MATJISSUEDFORREVIEW_ | -A___f26/09/2014YANN/panp_MATJISSUEDFORREVIEW_ | mA |  |  | P11-99-40-1605
0580-253021-X | FG-FGAS | 003 | 122 | SPEC122 | Conaitions8Designpress.Min,TMaxTOC=(RSOCCCSSHrQSC | Conaitions8Designpress.Min,TMaxTOC=(RSOCCCSSHrQSC | mA |  |  | P11-99-40-1605
0580-253021-X | FG-FGAS | 003 | 123 | SPEC123 | 9Designtemp,Min.=Max.ocCdTC(COCdY | 9Designtemp,Min.=Max.ocCdTC(COCdY | mA |  |  | P11-99-40-1605
0580-253021-X | FG-FGAS | 003 | 124 | SPEC124 | 19Elementtype_Material_DiaphragmsHastelloyC | 19Elementtype_Material_DiaphragmsHastelloyC | mA |  |  | P11-99-40-1605
0580-253021-X | FG-FGAS | 003 | 125 | SPEC125 | 22ProcesstlangematerialPNACd | 22ProcesstlangematerialPNACd | mA |  |  | P11-99-40-1605
0580-253021-X | FG-FGAS | 003 | 126 | SPEC126 | j29Areaclassification_Zone1,GasgroupIB,TemperatureClassT3 | j29Areaclassification_Zone1,GasgroupIB,Temperature |  |  |  | P11-99-40-1605
0580-253021-X | FG-FGAS | 003 | 127 | SPEC127 | 136LowerhousingmaterialPNACd | Seal 136LowerhousingmaterialPNACd | mA |  |  | P11-99-40-1605
0580-253021-X | FG-FGAS | 003 | 128 | SPEC128 | 40TypeSizeratingWithS-WayManifold1/2NPT-F | 40TypeSizeratingWithS-WayManifold1/2NPT-F | mA |  |  | P11-99-40-1605
0580-253021-X | FG-FGAS | 003 | 129 | SPEC129 | PS0fMaterialCodeEEOOOOOEOEe | PS0fMaterialCodeEEOOOOOEOEe | mA |  |  | P11-99-40-1605
0580-253021-X | FG-FGAS | 003 | 130 | SPEC130 | BBovt0/2014YANN_PARPMATJ_ISSUEDFORAPPROVAL | BBovt0/2014YANN_PARPMATJ_ISSUEDFORAPPROVAL treaty | mA |  |  | P11-99-40-1605
0580-253021-X | FG-FGAS | 003 | 131 | SPEC131 | Concitions/8Designpress.TMin.TMaxTBbarg | Concitions/8Designpress.TMin.TMaxTBbarg | mA |  |  | P11-99-40-1605
0580-253021-X | FG-FGAS | 003 | 132 | SPEC132 | 9Designtemp.Min.MaxTotg9ct | 9Designtemp.Min.MaxTotg9ct | mA |  |  | P11-99-40-1605
0580-253021-X | FG-FGAS | 003 | 133 | SPEC133 | 12InstrumentRange__instr.CalibratedrangeVTA_ToVTATOTotbar | 12InstrumentRange__instr.CalibratedrangeVTA_ToVTAT | bar |  |  | P11-99-40-1605
0580-253021-X | FG-FGAS | 003 | 134 | SPEC134 | 14Overrangeprot.__RFlprotection__sfYes_sVesC | 14Overrangeprot.__RFlprotection__sfYes_sVesC |  |  |  | P11-99-40-1605
0580-253021-X | FG-FGAS | 003 | 135 | SPEC135 | 17Outputsignal_Load4-20mA(HART)OD0Hm_ | 17Outputsignal_Load4-20mA(HART)OD0Hm_ | mA |  |  | P11-99-40-1605
0580-253021-X | FG-FGAS | 003 | 136 | SPEC136 | 40Type___SizeBratingWith5-WayManifold1/2NPT-F | 40Type___SizeBratingWith5-WayManifold1/2NPT-F | mA |  |  | P11-99-40-1605
0580-253021-X | FG-FGAS | 003 | 137 | SPEC137 | 42Trimmaterial____Packingmaterial_HastelloyC_Graphlock/Equivalent_ | 42Trimmaterial____Packingmaterial_HastelloyC_Graph | mA |  |  | P11-99-40-1605
0580-253021-X | FG-FGAS | 003 | 138 | SPEC138 | J43LCDDisplayDisplayscalefintemalEVTA | J43LCDDisplayDisplayscalefintemalEVTA | mA |  |  | P11-99-40-1605
0580-253021-X | FG-FGAS | 003 | 139 | SPEC139 | L45HydrostatictestingCertification__Yes,1.5timesDesignPress.TATEX | L45HydrostatictestingCertification__Yes,1.5timesDe |  |  |  | P11-99-40-1605
0580-253021-X | FG-FGAS | 003 | 140 | SPEC140 | po50fMaterialCode | po50fMaterialCode | mA |  |  | P11-99-40-1605
0580-253021-X | FG-FGAS | 003 | 141 | SPEC141 | __1__Jows2reor4vannPARP_MATJISSUEDFORPURCHASE | __1__Jows2reor4vannPARP_MATJISSUEDFORPURCHASE DIfP | mA |  |  | P11-99-40-1605
0580-253021-X | FG-FGAS | 003 | 142 | SPEC142 | BBo/10/2014YANNPARPMATJ_ISSUEDFORAPPROVAL | BBo/10/2014YANNPARPMATJ_ISSUEDFORAPPROVAL shania a | mA |  |  | P11-99-40-1605
0580-253021-X | FG-FGAS | 003 | 143 | SPEC143 | P2Sevice___S_______isPressureaorossSbV-lcsaFovSpv-tosar02_IDSi__ | oor P2Sevice___S_______isPressureaorossSbV-lcsaFov |  |  |  | P11-99-40-1605
0580-253021-X | FG-FGAS | 003 | 144 | SPEC144 | 8Designpress.Min.=MaxCsLSOCCCCCObArQC | Conditions 8Designpress.Min.=MaxCsLSOCCCCCObArQC | mA |  |  | P11-99-40-1605
0580-253021-X | FG-FGAS | 003 | 145 | SPEC145 | 9Designtemp.stMin.Max._ | 9Designtemp.stMin.Max._ | mA |  |  | P11-99-40-1605
0580-253021-X | FG-FGAS | 003 | 146 | SPEC146 | 118PneumaticoutputsignalCNAC(CSCOCCdC | 118PneumaticoutputsignalCNAC(CSCOCCdC | mA |  |  | P11-99-40-1605
0580-253021-X | FG-FGAS | 003 | 147 | SPEC147 | 41BodymaterialCs | Manifold 41BodymaterialCs | mA |  |  | P11-99-40-1605
0580-253021-X | FG-FGAS | 003 | 148 | SPEC148 | (yS3))dyypMaglaprBLaeldydogdaS,3s | INSTRUMENTSPECIFICATION dp (yS3))dyypMaglaprBLaeld | mA |  |  | P11-99-40-1605
0580-253021-X | FG-FGAS | 003 | 149 | SPEC149 | 101/12/2014YANNPARP_MATu_ISSUEDFORPURCHASE | 101/12/2014YANNPARP_MATu_ISSUEDFORPURCHASE Diff.Pr | mA |  |  | P11-99-40-1605
0580-253021-X | FG-FGAS | 003 | 150 | SPEC150 | Boio/2o1dvaNnpaRP_mMATJ_ISSUEDFORAPPROVAL | Boio/2o1dvaNnpaRP_mMATJ_ISSUEDFORAPPROVAL menieiSe | mA |  |  | P11-99-40-1605
0580-253021-X | FG-FGAS | 003 | 151 | SPEC151 | Conditions_8Designpress.Min.Max,TOrG | Conditions_8Designpress.Min.Max,TOrG | mA |  |  | P11-99-40-1605
0580-253021-X | FG-FGAS | 003 | 152 | SPEC152 | 9Designtemp.TMin.TMax._ | 9Designtemp.TMin.TMax._ | mA |  |  | P11-99-40-1605
0580-253021-X | FG-FGAS | 003 | 153 | SPEC153 | 115AccuracyAmb.temp.eff_ | 115AccuracyAmb.temp.eff_ |  |  |  | P11-99-40-1605
0580-253021-X | FG-FGAS | 003 | 154 | SPEC154 | 18Pneumaticoutputsignal | 18Pneumaticoutputsignal | mA |  |  | P11-99-40-1605
0580-253021-X | FG-FGAS | 003 | 155 | SPEC155 | 19Elementtype_Material | 19Elementtype_Material | mA |  |  | P11-99-40-1605
0580-253021-X | FG-FGAS | 003 | 156 | SPEC156 | 24Boltsmaterial___Housingmaterial__ | 24Boltsmaterial___Housingmaterial__ | mA |  |  | P11-99-40-1605
0580-253021-X | FG-FGAS | 003 | 157 | SPEC157 | 1 | 1 01/12/201 4 | mA |  |  | P11-99-40-1605
0580-253021-X | FG-FGAS | 003 | 158 | SPEC158 | 0/10/20141YANNPARPMATJ | B 0/10/20141YANNPARPMATJ ISSUEDFORAPPROVAL trscasi | mA |  |  | P11-99-40-1605
0580-253021-X | FG-FGAS | 003 | 159 | SPEC159 | A___e6og/2014YANNpaRPMATJISSUEDFORREVIEW | A___e6og/2014YANNpaRPMATJISSUEDFORREVIEW | mA |  |  | P11-99-40-1605
0580-253021-X | FG-FGAS | 003 | 160 | SPEC160 | 9Designtemp.Min._Max._ | 9Designtemp.Min._Max._ | mA |  |  | P11-99-40-1605
0580-253021-X | FG-FGAS | 003 | 161 | SPEC161 | Transmitter21Op.temp.limitsVTA | Transmitter21Op.temp.limitsVTA |  |  |  | P11-99-40-1605
0580-253021-X | FG-FGAS | 003 | 162 | SPEC162 | p50MateriatCode | p50MateriatCode | mA |  |  | P11-99-40-1605
0580-253021-X | FG-FGAS | 003 | 163 | SPEC163 | 0/10/2014,YANNPARPMATJ | 0/10/2014,YANNPARPMATJ ISSUEDFORAPPROVAL erscarces | mA |  |  | P11-99-40-1605
0580-253021-X | FG-FGAS | 003 | 164 | SPEC164 | falSevicosu__=iftPressure-acrossSDV-TossxoVSDVaOSsI02_ITS___ | Data falSevicosu__=iftPressure-acrossSDV-TossxoVSD |  |  |  | P11-99-40-1605
0580-253021-X | FG-FGAS | 003 | 165 | SPEC165 | 8Designpress.Min.=TMaxoC=CSCdrSCOCCYBiwbarg=== | Conditions 8Designpress.Min.=TMaxoC=CSCdrSCOCCYBiw | mA |  |  | P11-99-40-1605
0580-253021-X | FG-FGAS | 003 | 166 | SPEC166 | 9Designtemp.TMin.ToMax9c=SsdYsCOOOOCC=Y | 9Designtemp.TMin.ToMax9c=SsdYsCOOOOCC=Y | mA |  |  | P11-99-40-1605
0580-253021-X | FG-FGAS | 003 | 167 | SPEC167 | 10Op.Diff.PressureSbarCCSsSSSSSSSSSS=Y | 10Op.Diff.PressureSbarCCSsSSSSSSSSSS=Y | bar |  |  | P11-99-40-1605
0580-253021-X | FG-FGAS | 003 | 168 | SPEC168 | 118PneumaticoutputsignalPNACCsSCSCSCSCSCSCS | 118PneumaticoutputsignalPNACCsSCSCSCSCSCSCS | mA |  |  | P11-99-40-1605
0580-253021-X | FG-FGAS | 003 | 169 | SPEC169 | Transmitter21Op.temp.limitsCTAOCCSOSCSCOC(NSNNNC(WCOWSWS | Transmitter21Op.temp.limitsCTAOCCSOSCSCOC(NSNNNC(W |  |  |  | P11-99-40-1605
0580-253021-X | FG-FGAS | 003 | 170 | SPEC170 | /22ProcessfiangematerialPNASCCCSCSCSCSCSCS | /22ProcessfiangematerialPNASCCCSCSCSCSCSCS | mA |  |  | P11-99-40-1605
0580-253021-X | FG-FGAS | 003 | 171 | SPEC171 | 134Diaphragm(s)materialENACCSSSSSSSSCSCSC=Y | 134Diaphragm(s)materialENACCSSSSSSSSCSCSC=Y | mA |  |  | P11-99-40-1605
0580-253021-X | FG-FGAS | 003 | 172 | SPEC172 | Diaphragm35UpperhousingmaterialCOPNACSCSssSSSSCS | Diaphragm35UpperhousingmaterialCOPNACSCSssSSSSCS | mA |  |  | P11-99-40-1605
0580-253021-X | FG-FGAS | 003 | 173 | SPEC173 | (36LowerhousingmaterialNAOCCSOSCSCSCSCSCS | Seal (36LowerhousingmaterialNAOCCSOSCSCSCSCSCS | mA |  |  | P11-99-40-1605
0580-253021-X | FG-FGAS | 003 | 174 | SPEC174 | 38CapillarymateialTNACCCSCOCSCSC(NSNYCNYCNCNCSWCCCWd | 38CapillarymateialTNACCCSCOCSCSC(NSNYCNYCNCNCSWCCC | mA |  |  | P11-99-40-1605
0580-253021-X | FG-FGAS | 003 | 175 | SPEC175 | 41BodymaterialCSSILCCSCCSCSCSCCSCSsCSCSCSCS | Manifold 41BodymaterialCSSILCCSCCSCSCSCCSCSsCSCSCS | mA |  |  | P11-99-40-1605
0580-253021-X | FG-FGAS | 003 | 176 | SPEC176 | 47ManufacturesVTACCSCSCCSSCSCSCSCSCCSCSCSCSCSCSCCCCCS | 47ManufacturesVTACCSCSCCSSCSCSCSCSCCSCSCSCSCSCSCCC | mA |  |  | P11-99-40-1605
0580-253021-X | FG-FGAS | 003 | 177 | SPEC177 | 1 | 1 01/12/2014YANN_PARP- _MATJ | mA |  |  | P11-99-40-1605
0580-253021-X | FG-FGAS | 003 | 178 | SPEC178 | 0/10/2014YANNPARP_MATJISSUEDFORAPPROVAL | B 0/10/2014YANNPARP_MATJISSUEDFORAPPROVAL nsmntesk | mA |  |  | P11-99-40-1605
0580-253021-X | FG-FGAS | 003 | 179 | SPEC179 | Conditions80p.press.Oper.temp. | Conditions80p.press.Oper.temp. |  |  |  | P11-99-40-1605
0580-253021-X | FG-FGAS | 003 | 180 | SPEC180 | 9Designpress.Min.ToMax,POSarg | 9Designpress.Min.ToMax,POSarg | mA |  |  | P11-99-40-1605
0580-253021-X | FG-FGAS | 003 | 181 | SPEC181 | PSdS0fMaterialCode | PSdS0fMaterialCode | mA |  |  | P11-99-40-1605
0580-253021-X | FG-FGAS | 003 | 182 | SPEC182 | A_26/0972014YANNPARP_MATJ_ISSUEDFORREVIEW | A_26/0972014YANNPARP_MATJ_ISSUEDFORREVIEW | mA |  |  | P11-99-40-1605
0580-253021-X | FG-FGAS | 003 | 183 | SPEC183 | Conditions8fOp.press.Opertemp.TtaSbargTSOC | Conditions8fOp.press.Opertemp.TtaSbargTSOC | bar |  |  | P11-99-40-1605
0580-253021-X | FG-FGAS | 003 | 184 | SPEC184 | 9Designpress._Min.Max,fH | 9Designpress._Min.Max,fH | mA |  |  | P11-99-40-1605
0580-253021-X | FG-FGAS | 003 | 185 | SPEC185 | 10Designtemp._Min.=MaxTooTtO | 10Designtemp._Min.=MaxTooTtO | mA |  |  | P11-99-40-1605
0580-253021-X | FG-FGAS | 003 | 186 | SPEC186 | Transmitter21Op.temp.timits__Amb.tempeffec_VTAVTA | Transmitter21Op.temp.timits__Amb.tempeffec_VTAVTA |  |  |  | P11-99-40-1605
0580-253021-X | FG-FGAS | 003 | 187 | SPEC187 | 40TypeSizeAratingWith2-WayManifoid/2NPT-F | 40TypeSizeAratingWith2-WayManifoid/2NPT-F | mA |  |  | P11-99-40-1605
0580-253021-X | FG-FGAS | 003 | 188 | SPEC188 | p50MateriaCode | p50MateriaCode | mA |  |  | P11-99-40-1605
0580-253021-X | FG-FGAS | 003 | 189 | SPEC189 | A_26/09/2014YANN_PARP_MATJ_ISSUEDFORREVIEW | A_26/09/2014YANN_PARP_MATJ_ISSUEDFORREVIEW | mA |  |  | P11-99-40-1605
0580-253021-X | FG-FGAS | 003 | 190 | SPEC190 | 8/Op.press.fOper.temp.COAargtidTC(COCCSdS | Conaliions 8/Op.press.fOper.temp.COAargtidTC(COCCS |  |  |  | P11-99-40-1605
0580-253021-X | FG-FGAS | 003 | 191 | SPEC191 | 9Designpress.Min.TMaxxOCCCCCsirSC(CSCCCCDVCAQSSCCSd | 9Designpress.Min.TMaxxOCCCCCsirSC(CSCCCCDVCAQSSCCS | mA |  |  | P11-99-40-1605
0580-253021-X | FG-FGAS | 003 | 192 | SPEC192 | 110Designtemp.TMin.Max.T9tiRSC(CS3MCSC.OCS | 110Designtemp.TMin.Max.T9tiRSC(CS3MCSC.OCS | mA |  |  | P11-99-40-1605
0580-253021-X | FG-FGAS | 003 | 193 | SPEC193 | 114Overrangeprot._Load_YosSSCSCSSC=dOHMSSSCd | 114Overrangeprot._Load_YosSSCSCSSC=dOHMSSSCd |  |  |  | P11-99-40-1605
0580-253021-X | FG-FGAS | 003 | 194 | SPEC194 | 41BodymaterialCdSSILCCSSNCNCOCOCNC(C(UCYNCNNYCC | 41BodymaterialCdSSILCCSSNCNCOCOCNC(C(UCYNCNNYCC | mA |  |  | P11-99-40-1605
0580-253021-X | FG-FGAS | 003 | 195 | SPEC195 | 42TrimmaterialHastelloyCCCSCSCCCCSCCSCSCSCSSSC=dY | 42TrimmaterialHastelloyCCCSCSCCCCSCCSCSCSCSSSC=dY | mA |  |  | P11-99-40-1605
0580-253021-X | FG-FGAS | 003 | 196 | SPEC196 | ps0fMateriaicodeCUCSCOCSC(NN.L | ps0fMateriaicodeCUCSCOCSC(NN.L | mA |  |  | P11-99-40-1605
0580-253021-X | FG-FGAS | 003 | 197 | SPEC197 | 8Op.press._Oper.temp.sOHbargiCdTBCSCSYd | Conditions 8Op.press._Oper.temp.sOHbargiCdTBCSCSYd | bar |  |  | P11-99-40-1605
0580-253021-X | FG-FGAS | 003 | 198 | SPEC198 | 9Designpress.Min.=TMaxTCiCCSCdSCOWCCOB+wbrSCSCSSCS | 9Designpress.Min.=TMaxTCiCCSCdSCOWCCOB+wbrSCSCSSCS | mA |  |  | P11-99-40-1605
0580-253021-X | FG-FGAS | 003 | 199 | SPEC199 | 10Designtemp._Min.=Max.-t9OtCsWYSC((((CCzxTSTTCY | 10Designtemp._Min.=Max.-t9OtCsWYSC((((CCzxTSTTCY | mA |  |  | P11-99-40-1605
0580-253021-X | FG-FGAS | 003 | 200 | SPEC200 | 1iinstrumenttypeCSElezctronicSmartTransmitterSSCSCSC=sd | 1iinstrumenttypeCSElezctronicSmartTransmitterSSCSC | mA |  |  | P11-99-40-1605
0580-253021-X | FG-FGAS | 003 | 201 | SPEC201 | A26/09/2014YANNPARP_MATJISSUEDFORREVIEW | A26/09/2014YANNPARP_MATJISSUEDFORREVIEW | mA |  |  | P11-99-40-1605
0580-253021-X | FG-FGAS | 003 | 202 | SPEC202 | Conditions8fOp.press.fOpertemp.0dbargTBTCCSCd | Conditions8fOp.press.fOpertemp.0dbargTBTCCSCd | bar |  |  | P11-99-40-1605
0580-253021-X | FG-FGAS | 003 | 203 | SPEC203 | 9Designpress.Min.ToMaxPOBbarg | 9Designpress.Min.ToMaxPOBbarg | mA |  |  | P11-99-40-1605
0580-253021-X | FG-FGAS | 003 | 204 | SPEC204 | 10Designtemp.Min.=TMaxTo9ctC | 10Designtemp.Min.=TMaxTo9ctC | mA |  |  | P11-99-40-1605
0580-253021-X | FG-FGAS | 003 | 205 | SPEC205 | p50MateriatCodeEEE | p50MateriatCodeEEE | mA |  |  | P11-99-40-1605
0580-253021-X | FG-FGAS | 003 | 206 | SPEC206 | A_2ei0972014YANNPARP_MATJ_ISSUEDFORREVIEW | A_2ei0972014YANNPARP_MATJ_ISSUEDFORREVIEW | mA |  |  | P11-99-40-1605
0580-253021-X | FG-FGAS | 003 | 207 | SPEC207 | 18Op.press._Oper.temp.sO4bargiiBCS | Conditions 18Op.press._Oper.temp.sO4bargiiBCS | bar |  |  | P11-99-40-1605
0580-253021-X | FG-FGAS | 003 | 208 | SPEC208 | 9Designpress._Min.=Max.C(CSCSLSCOCOCCCCDBQSC | 9Designpress._Min.=Max.C(CSCSLSCOCOCCCCDBQSC | mA |  |  | P11-99-40-1605
0580-253021-X | FG-FGAS | 003 | 209 | SPEC209 | 110Designtemp._Min.Max.t9Ci(s:CdrT:Ci(SC(tCdS | 110Designtemp._Min.Max.t9Ci(s:CdrT:Ci(SC(tCdS | mA |  |  | P11-99-40-1605
0580-253021-X | FG-FGAS | 003 | 210 | SPEC210 | 117OutputsignalQ0mAHART)C | 117OutputsignalQ0mAHART)C | mA |  |  | P11-99-40-1605
0580-253021-X | FG-FGAS | 003 | 211 | SPEC211 | f19Material=CHastolloyCCCCSCCCCS | f19Material=CHastolloyCCCCSCCCCS | mA |  |  | P11-99-40-1605
0580-253021-X | FG-FGAS | 003 | 212 | SPEC212 | 142TrimmaterialHastelloyCCid | 142TrimmaterialHastelloyCCid | mA |  |  | P11-99-40-1605
0580-253021-X | FG-FGAS | 003 | 213 | SPEC213 | Conditions8fop.press.OpertempTewbargCCCCY | Conditions8fop.press.OpertempTewbargCCCCY | bar |  |  | P11-99-40-1605
0580-253021-X | FG-FGAS | 003 | 214 | SPEC214 | 9Designpress.Min.=Max.fdBaQC | 9Designpress.Min.=Max.fdBaQC | mA |  |  | P11-99-40-1605
0580-253021-X | FG-FGAS | 003 | 215 | SPEC215 | i4Overrangeprot__ftoad__YesODOHMC | i4Overrangeprot__ftoad__YesODOHMC |  |  |  | P11-99-40-1605
0580-253021-X | FG-FGAS | 003 | 216 | SPEC216 | P50MaterialCodeE | P50MaterialCodeE | mA |  |  | P11-99-40-1605
0580-253021-X | FG-FGAS | 003 | 217 | SPEC217 | Aeeiog/2014YANNPARP_MATJ_ISSUEDFORREVIEW | Aeeiog/2014YANNPARP_MATJ_ISSUEDFORREVIEW | mA |  |  | P11-99-40-1605
0580-253021-X | FG-FGAS | 003 | 218 | SPEC218 | Condtions80p.press.Oper.tempebargTBCCSCdS | Condtions80p.press.Oper.tempebargTBCCSCdS | bar |  |  | P11-99-40-1605
0580-253021-X | FG-FGAS | 003 | 219 | SPEC219 | _9Designpress.Min.=Max,POBarg | _9Designpress.Min.=Max,POBarg | mA |  |  | P11-99-40-1605
0580-253021-X | FG-FGAS | 003 | 220 | SPEC220 | 10Designtemp.Min.TMax.t9tCS | 10Designtemp.Min.TMax.t9tCS | mA |  |  | P11-99-40-1605
0580-253021-X | FG-FGAS | 003 | 221 | SPEC221 | i7OutputsignalROMAYHART) | i7OutputsignalROMAYHART) | mA |  |  | P11-99-40-1605
0580-253021-X | FG-FGAS | 003 | 222 | SPEC222 | j19MaterilHastolloyCd | j19MaterilHastolloyCd | mA |  |  | P11-99-40-1605
0580-253021-X | FG-FGAS | 003 | 223 | SPEC223 | 34Diaphragm(s)materialPNACd | 34Diaphragm(s)materialPNACd | mA |  |  | P11-99-40-1605
0580-253021-X | FG-FGAS | 003 | 224 | SPEC224 | 40lTypeYSizerratingWith2-WayManifoid2NPTF | 40lTypeYSizerratingWith2-WayManifoid2NPTF | mA |  |  | P11-99-40-1605
0580-253021-X | FG-FGAS | 003 | 225 | SPEC225 | 4iBodymaterialSSBILCsd | Manifold 4iBodymaterialSSBILCsd | mA |  |  | P11-99-40-1605
0580-253021-X | FG-FGAS | 003 | 226 | SPEC226 | p50MaterialCodeEEEEEEEEEEE | p50MaterialCodeEEEEEEEEEEE | mA |  |  | P11-99-40-1605
0580-253021-X | FG-FGAS | 003 | 227 | SPEC227 | A__eeiog2014YANNPARP_MATJISSUEDFORREVIEW | A__eeiog2014YANNPARP_MATJISSUEDFORREVIEW | mA |  |  | P11-99-40-1605
0580-253021-X | FG-FGAS | 003 | 228 | SPEC228 | 8Op.press.Oper.temp,T8ObargTCBCCdS | Conditions 8Op.press.Oper.temp,T8ObargTCBCCdS | bar |  |  | P11-99-40-1605
0580-253021-X | FG-FGAS | 003 | 229 | SPEC229 | 9Designpress.Min.=TMaxsCCSCOCdSCONCCCBibargS | 9Designpress.Min.=TMaxsCCSCOCdSCONCCCBibargS | mA |  |  | P11-99-40-1605
0580-253021-X | FG-FGAS | 003 | 230 | SPEC230 | 10Designtemp._Min.TMax-t9eti(sYSCOCCY | 10Designtemp._Min.TMax-t9eti(sYSCOCCY | mA |  |  | P11-99-40-1605
0580-253021-X | FG-FGAS | 003 | 231 | SPEC231 | 114Overrangeprot.Load_idfYesSCCCCCdCGOJOHMSCeCd | 114Overrangeprot.Load_idfYesSCCCCCdCGOJOHMSCeCd |  |  |  | P11-99-40-1605
0580-253021-X | FG-FGAS | 003 | 232 | SPEC232 | j19MaterialCdHastollnyCCCSSCOCCC | j19MaterialCdHastollnyCCCSSCOCCC | mA |  |  | P11-99-40-1605
0580-253021-X | FG-FGAS | 003 | 233 | SPEC233 | 4iBodymateialCdSSILCCSSsCsCsssssSCsSY | Manifold 4iBodymateialCdSSILCCSSsCsCsssssSCsSY | mA |  |  | P11-99-40-1605
0580-253021-X | FG-FGAS | 003 | 234 | SPEC234 | A_26/09/2014YANNPARP_MATJISSUEDFORREVIEW | A_26/09/2014YANNPARP_MATJISSUEDFORREVIEW | mA |  |  | P11-99-40-1605
0580-253021-X | FG-FGAS | 003 | 235 | SPEC235 | Conaitions8Op.press.Opertemp.sbargdTCdS | Conaitions8Op.press.Opertemp.sbargdTCdS | bar |  |  | P11-99-40-1605
0580-253021-X | FG-FGAS | 003 | 236 | SPEC236 | 9Designpress.Min.Max,POBarg | 9Designpress.Min.Max,POBarg | mA |  |  | P11-99-40-1605
0580-253021-X | FG-FGAS | 003 | 237 | SPEC237 | 10Designtemp._Min.MaxT9cTw | 10Designtemp._Min.MaxT9cTw | mA |  |  | P11-99-40-1605
0580-253021-X | FG-FGAS | 003 | 238 | SPEC238 | 40TypeSizeratingWith2-WayManifoid2NPTF | 40TypeSizeratingWith2-WayManifoid2NPTF | mA |  |  | P11-99-40-1605
0580-253021-X | FG-FGAS | 003 | 239 | SPEC239 | A__2ero9/2014YANNPARP_MATJISSUEDFORREVIEW | A__2ero9/2014YANNPARP_MATJISSUEDFORREVIEW | mA |  |  | P11-99-40-1605
0580-253021-X | FG-FGAS | 003 | 240 | SPEC240 | 8Op.press.Oper.temp.TargCdLCCS | Conditions 8Op.press.Oper.temp.TargCdLCCS |  |  |  | P11-99-40-1605
0580-253021-X | FG-FGAS | 003 | 241 | SPEC241 | 9Designpress.Min.=TMax.sCCSSCOCdSONCCCCtRiwbarg=S | 9Designpress.Min.=TMax.sCCSSCOCdSONCCCCtRiwbarg=S | mA |  |  | P11-99-40-1605
0580-253021-X | FG-FGAS | 003 | 242 | SPEC242 | A2e/09/2014YANNPARP_MATJ_ISSUEDFORREVIEW | A2e/09/2014YANNPARP_MATJ_ISSUEDFORREVIEW | mA |  |  | P11-99-40-1605
0580-253021-X | FG-FGAS | 003 | 243 | SPEC243 | Concitions80p.press.Opertemp,bargOCdS | Concitions80p.press.Opertemp,bargOCdS | bar |  |  | P11-99-40-1605
0580-253021-X | FG-FGAS | 003 | 244 | SPEC244 | 9Designpress._Min.=Max,fo | 9Designpress._Min.=Max,fo | mA |  |  | P11-99-40-1605
0580-253021-X | FG-FGAS | 003 | 245 | SPEC245 | 10Designtemp._Min.=MaxTapcC | 10Designtemp._Min.=MaxTapcC | mA |  |  | P11-99-40-1605
0580-253021-X | FG-FGAS | 003 | 246 | SPEC246 | 14Overrangeprot__load__Yes(60HMSC | 14Overrangeprot__load__Yes(60HMSC |  |  |  | P11-99-40-1605
0580-253021-X | FG-FGAS | 003 | 247 | SPEC247 | fi9MaterialHastoloyCSC=d | fi9MaterialHastoloyCSC=d | mA |  |  | P11-99-40-1605
0580-253021-X | FG-FGAS | 003 | 248 | SPEC248 | 34Diaphragm(s)mateialPNACd | 34Diaphragm(s)mateialPNACd | mA |  |  | P11-99-40-1605
0580-253021-X | FG-FGAS | 003 | 249 | SPEC249 | biaphragm35HousingmaterialwaJ | biaphragm35HousingmaterialwaJ | mA |  |  | P11-99-40-1605
0580-253021-X | FG-FGAS | 003 | 250 | SPEC250 | 37CapillarymaterialPNACsd | 37CapillarymaterialPNACsd | mA |  |  | P11-99-40-1605
0580-253021-X | FG-FGAS | 003 | 251 | SPEC251 | accessores4HystasatitestngCericationes.1.nes_DesignPess.ATEX______ | accessores4HystasatitestngCericationes.1.nes_Desig |  |  |  | P11-99-40-1605
0580-253021-X | FG-FGAS | 003 | 252 | SPEC252 | pY50)MaterialCodeEEEE | pY50)MaterialCodeEEEE | mA |  |  | P11-99-40-1605
0580-253021-X | FG-FGAS | 003 | 253 | SPEC253 | A__26/o9/2014YANNPARP_MATJISSUEDFORREVIEW | A__26/o9/2014YANNPARP_MATJISSUEDFORREVIEW | mA |  |  | P11-99-40-1605
0580-253021-X | FG-FGAS | 003 | 254 | SPEC254 | Conaitions/8f0p.press.OpertempsdCSSarGSt=iz(RCCNNNNNWBGSC(CS)3(SCS | Conaitions/8f0p.press.OpertempsdCSSarGSt=iz(RCCNNN |  |  |  | P11-99-40-1605
0580-253021-X | FG-FGAS | 003 | 255 | SPEC255 | 9Designpress.Min.=TMaxCSSssdYSC((CNCCCYQUV-QDC | 9Designpress.Min.=TMaxCSSssdYSC((CNCCCYQUV-QDC | mA |  |  | P11-99-40-1605
0580-253021-X | FG-FGAS | 003 | 256 | SPEC256 | 110Designtemp.Min.Max49t=d:SC(C(C)SNCSCSCOOCY | 110Designtemp.Min.Max49t=d:SC(C(C)SNCSCSCOOCY | mA |  |  | P11-99-40-1605
0580-253021-X | FG-FGAS | 003 | 257 | SPEC257 | 14Overrangeprot.__ftoad_fYesSSCSCSCdODOHMSSCd | 14Overrangeprot.__ftoad_fYesSSCSCSCdODOHMSSCd |  |  |  | P11-99-40-1605
0580-253021-X | FG-FGAS | 003 | 258 | SPEC258 | 116Powersupply4Vdc(Qwire)CSSC=Y | 116Powersupply4Vdc(Qwire)CSSC=Y | VDC |  |  | P11-99-40-1605
0580-253021-X | FG-FGAS | 003 | 259 | SPEC259 | 117Outputsignal2OmAHART)CSCCSCSCSCid | 117Outputsignal2OmAHART)CSCCSCSCSCid | mA |  |  | P11-99-40-1605
0580-253021-X | FG-FGAS | 003 | 260 | SPEC260 | 34Diaphragm(s)materialPNACCSSSSSCSC=CSY | 34Diaphragm(s)materialPNACCSSSSSCSC=CSY | mA |  |  | P11-99-40-1605
0580-253021-X | FG-FGAS | 003 | 261 | SPEC261 | Diaphragm35HousingmaterialNACCSssSSCSCSY | Diaphragm35HousingmaterialNACCSssSSCSCSY | mA |  |  | P11-99-40-1605
0580-253021-X | FG-FGAS | 003 | 262 | SPEC262 | 37CapillarymateialTNACSCSCCSCSCSCSCSCSCSCS | 37CapillarymateialTNACSCSCCSCSCSCSCSCSCSCS | mA |  |  | P11-99-40-1605
0580-253021-X | FG-FGAS | 003 | 263 | SPEC263 | 40TypeSizeBratingWith2-WayManifold/2NPTFCS | 40TypeSizeBratingWith2-WayManifold/2NPTFCS | mA |  |  | P11-99-40-1605
0580-253021-X | FG-FGAS | 003 | 264 | SPEC264 | 41BodymaterialCdSSHTLCCCSNCNCNCNWCCNCNS(N(NNCCOC | Manifold 41BodymaterialCdSSHTLCCCSNCNCNCNWCCNCNS(N | mA |  |  | P11-99-40-1605
0580-253021-X | FG-FGAS | 003 | 265 | SPEC265 | 42TrimmaterialHastelloyCCCSSCCNCC(NNNSCO | 42TrimmaterialHastelloyCCCSSCCNCC(NNNSCO | mA |  |  | P11-99-40-1605
0580-253021-X | FG-FGAS | 003 | 266 | SPEC266 | J47ManufacturerTACCCsSCSCSC(C(NCNNCCO | J47ManufacturerTACCCsSCSCSC(C(NCNNCCO | mA |  |  | P11-99-40-1605
0580-253021-X | FG-FGAS | 003 | 267 | SPEC267 | PS0fMateriatCodeCCCC(zCL | PS0fMateriatCodeCCCC(zCL | mA |  |  | P11-99-40-1605
0580-253021-X | FG-FGAS | 003 | 268 | SPEC268 | A26/09/2014YANN_PARPMATJISSUEDFORREVIEW | A26/09/2014YANN_PARPMATJISSUEDFORREVIEW | mA |  |  | P11-99-40-1605
0580-253021-X | FG-FGAS | 003 | 269 | SPEC269 | Conaitions8Op.press.TOper.temp.bargCidECCCiOSOCCSOCOC | Conaitions8Op.press.TOper.temp.bargCidECCCiOSOCCSO | bar |  |  | P11-99-40-1605
0580-253021-X | FG-FGAS | 003 | 270 | SPEC270 | j10Designtemp.__Min.MaxwocTCiHC | j10Designtemp.__Min.MaxwocTCiHC | mA |  |  | P11-99-40-1605
0580-253021-X | FG-FGAS | 003 | 271 | SPEC271 | 17Outputsignal20mAHART)CSCCS | 17Outputsignal20mAHART)CSCCS | mA |  |  | P11-99-40-1605
0580-253021-X | FG-FGAS | 003 | 272 | SPEC272 | ji9MateialHastolloyCOCCSCSCSCSY | ji9MateialHastolloyCOCCSCSCSCSY | mA |  |  | P11-99-40-1605
0580-253021-X | FG-FGAS | 003 | 273 | SPEC273 | 23/0-Ringsmaterial___FilFuid_GiassFilledTFESiliconeC | 23/0-Ringsmaterial___FilFuid_GiassFilledTFESilicon | mA |  |  | P11-99-40-1605
0580-253021-X | FG-FGAS | 003 | 274 | SPEC274 | 134Diaphragm(s)materialPNACSCSY | 134Diaphragm(s)materialPNACSCSY | mA |  |  | P11-99-40-1605
0580-253021-X | FG-FGAS | 003 | 275 | SPEC275 | Diaphragm35HousingmatealENACCSSCSCisdY | Diaphragm35HousingmatealENACCSSCSCisdY | mA |  |  | P11-99-40-1605
0580-253021-X | FG-FGAS | 003 | 276 | SPEC276 | L37CapillarymaterialNACOCCOCCSdY | L37CapillarymaterialNACOCCOCCSdY | mA |  |  | P11-99-40-1605
0580-253021-X | FG-FGAS | 003 | 277 | SPEC277 | 41BodymaterialSSBILCCCCSCCSY | Manifold 41BodymaterialSSBILCCCCSCCSY | mA |  |  | P11-99-40-1605
0580-253021-X | FG-FGAS | 003 | 278 | SPEC278 | J47ManufacturerVTACCOC | J47ManufacturerVTACCOC | mA |  |  | P11-99-40-1605
0580-253021-X | FG-FGAS | 003 | 279 | SPEC279 | pY50MaterialCode | pY50MaterialCode | mA |  |  | P11-99-40-1605
0580-253021-X | FG-FGAS | 003 | 280 | SPEC280 | SAvicomayeoadr8OeenwO | ee SAvicomayeoadr8OeenwO | mA |  |  | P11-99-40-1605
0580-253021-X | FG-FGAS | 003 | 281 | SPEC281 | A__aeios2014YANNPARP_MATJISSUEDFORREVIEW | A__aeios2014YANNPARP_MATJISSUEDFORREVIEW | mA |  |  | P11-99-40-1605
0580-253021-X | FG-FGAS | 003 | 282 | SPEC282 | Conations-sfop.press.OpertempT5SbargT | Conations-sfop.press.OpertempT5SbargT | bar |  |  | P11-99-40-1605
0580-253021-X | FG-FGAS | 003 | 283 | SPEC283 | 9Designpress.Min.TMax,POBbarg | 9Designpress.Min.TMax,POBbarg | mA |  |  | P11-99-40-1605
0580-253021-X | FG-FGAS | 003 | 284 | SPEC284 | j19MaterialHastelloy | j19MaterialHastelloy | mA |  |  | P11-99-40-1605
0580-253021-X | FG-FGAS | 003 | 285 | SPEC285 | 24Boltsmaterial__Housingmaterial_TVTA_EpoxyCoatedLowCual | 24Boltsmaterial__Housingmaterial_TVTA_EpoxyCoatedL | mA |  |  | P11-99-40-1605
0580-253021-X | FG-FGAS | 003 | 286 | SPEC286 | 40TypeSizeratingWith2-WayManifoidveNPTF | 40TypeSizeratingWith2-WayManifoidveNPTF | mA |  |  | P11-99-40-1605
0580-253021-X | FG-FGAS | 003 | 287 | SPEC287 | PS0fMaterialCode | PS0fMaterialCode | mA |  |  | P11-99-40-1605
0580-253021-X | FG-FGAS | 003 | 288 | SPEC288 | A__26/09/2014YANNPARP_MATJISSUEDFORREVIEW | A__26/09/2014YANNPARP_MATJISSUEDFORREVIEW | mA |  |  | P11-99-40-1605
0580-253021-X | FG-FGAS | 003 | 289 | SPEC289 | Conditions8fOp.press.fOper.temp.T65SbargTS | Conditions8fOp.press.fOper.temp.T65SbargTS | bar |  |  | P11-99-40-1605
0580-253021-X | FG-FGAS | 003 | 290 | SPEC290 | 9Designpress.Min.=Max.Bbarg | 9Designpress.Min.=Max.Bbarg | mA |  |  | P11-99-40-1605
0580-253021-X | FG-FGAS | 003 | 291 | SPEC291 | 10Designtemp.Min._Max.mT | 10Designtemp.Min._Max.mT | mA |  |  | P11-99-40-1605
0580-253021-X | FG-FGAS | 003 | 292 | SPEC292 | P50fMateriatCode | P50fMateriatCode | mA |  |  | P11-99-40-1605
0580-253021-X | FG-FGAS | 003 | 293 | SPEC293 | _1_fowraraor4)vannparP_Mary_ISSUEDFORPURCHASE | _1_fowraraor4)vannparP_Mary_ISSUEDFORPURCHASE Pres | mA |  |  | P11-99-40-1605
0580-253021-X | FG-FGAS | 003 | 294 | SPEC294 | A_26/09/2014YANN_PARP_MATJISSUEDFORREVIEW | A_26/09/2014YANN_PARP_MATJISSUEDFORREVIEW | mA |  |  | P11-99-40-1605
0580-253021-X | FG-FGAS | 003 | 295 | SPEC295 | 8Op.press.__fOper.temp.fbargE | Conditions 8Op.press.__fOper.temp.fbargE | bar |  |  | P11-99-40-1605
0580-253021-X | FG-FGAS | 003 | 296 | SPEC296 | 9Designpress.MinwToMax.foeBbarg | 9Designpress.MinwToMax.foeBbarg | mA |  |  | P11-99-40-1605
0580-253021-X | FG-FGAS | 003 | 297 | SPEC297 | 10Designtemp.Min.TMaxfaoeTww | 10Designtemp.Min.TMaxfaoeTww | mA |  |  | P11-99-40-1605
0580-253021-X | FG-FGAS | 003 | 298 | SPEC298 | accessories44HysrostatictestingCertfication__Ves,1.5imes.DesignPress.(ATEXS=S | accessories44HysrostatictestingCertfication__Ves,1 |  |  |  | P11-99-40-1605
0580-253021-X | FG-FGAS | 003 | 299 | SPEC299 | Conditions8Op.press.fOpertemp.TbargPS | Conditions8Op.press.fOpertemp.TbargPS | bar |  |  | P11-99-40-1605
0580-253021-X | FG-FGAS | 003 | 300 | SPEC300 | f10Designtemp.Min.Max,TH | f10Designtemp.Min.Max,TH | mA |  |  | P11-99-40-1605
0580-253021-X | FG-FGAS | 003 | 301 | SPEC301 | 15Accuracy_RFIProtection__40.1%ofCalibratedSpan_JYes_ | 15Accuracy_RFIProtection__40.1%ofCalibratedSpan_JY | % |  |  | P11-99-40-1605
0580-253021-X | FG-FGAS | 003 | 302 | SPEC302 | fi7Outputsignal20mAHART) | fi7Outputsignal20mAHART) | mA |  |  | P11-99-40-1605
0580-253021-X | FG-FGAS | 003 | 303 | SPEC303 | fi9MaterialHastelloyC | fi9MaterialHastelloyC | mA |  |  | P11-99-40-1605
0580-253021-X | FG-FGAS | 003 | 304 | SPEC304 | f4oTypeSizeratingWith2-WayManifold2NPT-F | f4oTypeSizeratingWith2-WayManifold2NPT-F | mA |  |  | P11-99-40-1605
0580-253021-X | FG-FGAS | 003 | 305 | SPEC305 | 8Op.press.Oper.temp.sJSSSargTH | Conditions 8Op.press.Oper.temp.sJSSSargTH |  |  |  | P11-99-40-1605
0580-253021-X | FG-FGAS | 003 | 306 | SPEC306 | 9Designpress.Min.=Max.TBbarg | 9Designpress.Min.=Max.TBbarg | mA |  |  | P11-99-40-1605
0580-253021-X | FG-FGAS | 003 | 307 | SPEC307 | f10Designtemp._sMin.=Max.a9H | f10Designtemp._sMin.=Max.a9H | mA |  |  | P11-99-40-1605
0580-253021-X | FG-FGAS | 003 | 308 | SPEC308 | PCidS0fMateriaiCode | PCidS0fMateriaiCode | mA |  |  | P11-99-40-1605
0580-253021-X | FG-FGAS | 003 | 309 | SPEC309 | A26/09/2014YANN_PARPMATJ_ISSUEDFORREVIEW | A26/09/2014YANN_PARPMATJ_ISSUEDFORREVIEW | mA |  |  | P11-99-40-1605
0580-253021-X | FG-FGAS | 003 | 310 | SPEC310 | wernifbawByLomamm_taneABCODseto.99401605 | wernifbawByLomamm_taneABCODseto.99401605 | mA |  |  | P11-99-40-1605
0580-253021-X | FG-FGAS | 003 | 311 | SPEC311 | Conditions8lOp.press._Oper.temp.,TbargP | Conditions8lOp.press._Oper.temp.,TbargP | bar |  |  | P11-99-40-1605
0580-253021-X | FG-FGAS | 003 | 312 | SPEC312 | 9Designpress.Min.=Max,oBarg | 9Designpress.Min.=Max,oBarg | mA |  |  | P11-99-40-1605
0580-253021-X | FG-FGAS | 003 | 313 | SPEC313 | f10Designtemp.oMin.Max.aocet | f10Designtemp.oMin.Max.aocet | mA |  |  | P11-99-40-1605
0580-253021-X | FG-FGAS | 003 | 314 | SPEC314 | A2e9/2014YANNPARP_MATJ_ISSUEDFORREVIEW | A2e9/2014YANNPARP_MATJ_ISSUEDFORREVIEW | mA |  |  | P11-99-40-1605
0580-253021-X | FG-FGAS | 003 | 315 | SPEC315 | Conditions8f0p.press.LOper.temp. | Conditions8f0p.press.LOper.temp. |  |  |  | P11-99-40-1605
0580-253021-X | FG-FGAS | 003 | 316 | SPEC316 | 3Designpress.Min.=MaxfoBbarg | 3Designpress.Min.=MaxfoBbarg | mA |  |  | P11-99-40-1605
0580-253021-X | FG-FGAS | 003 | 317 | SPEC317 | 10Designtemp.Min.Max,gampec, | 10Designtemp.Min.Max,gampec, | mA |  |  | P11-99-40-1605
0580-253021-X | FG-FGAS | 003 | 318 | SPEC318 | 117Outputsignal20mAHART) | 117Outputsignal20mAHART) | mA |  |  | P11-99-40-1605
0580-253021-X | FG-FGAS | 003 | 319 | SPEC319 | p50fMaterialCode | p50fMaterialCode | mA |  |  | P11-99-40-1605
0580-253021-X | FG-FGAS | 003 | 320 | SPEC320 | A__eero9i2014YANNPARP_MATJISSUEDFORREVIEW | A__eero9i2014YANNPARP_MATJISSUEDFORREVIEW | mA |  |  | P11-99-40-1605
0580-253021-X | FG-FGAS | 003 | 321 | SPEC321 | L2SeviceProducerWell1052OutletPressure | Data L2SeviceProducerWell1052OutletPressure |  |  |  | P11-99-40-1605
0580-253021-X | FG-FGAS | 003 | 322 | SPEC322 | Conditions-8fOp.press.fOpertemp5SbargTC | Conditions-8fOp.press.fOpertemp5SbargTC | bar |  |  | P11-99-40-1605
0580-253021-X | FG-FGAS | 003 | 323 | SPEC323 | 9Designpress._Min.oMax,fBbarg | 9Designpress._Min.oMax,fBbarg | mA |  |  | P11-99-40-1605
0580-253021-X | FG-FGAS | 003 | 324 | SPEC324 | 17Outputsignal420mAYHART) | 17Outputsignal420mAYHART) | mA |  |  | P11-99-40-1605
0580-253021-X | FG-FGAS | 003 | 325 | SPEC325 | Transmitter21Op.temp.timits_Amb.tempeftecTvTAVTA | Transmitter21Op.temp.timits_Amb.tempeftecTvTAVTA |  |  |  | P11-99-40-1605
0580-253021-X | FG-FGAS | 003 | 326 | SPEC326 | J40TypeSizeBratingWith2-WayManifoldaNPTF | J40TypeSizeBratingWith2-WayManifoldaNPTF | mA |  |  | P11-99-40-1605
0580-253021-X | FG-FGAS | 003 | 327 | SPEC327 | P50fMaterialCode | P50fMaterialCode | mA |  |  | P11-99-40-1605
0580-253021-X | FG-FGAS | 003 | 328 | SPEC328 | A_2eio9/2014YANNPARP_MATJISSUEDFORREVIEW | A_2eio9/2014YANNPARP_MATJISSUEDFORREVIEW | mA |  |  | P11-99-40-1605
0580-253021-X | FG-FGAS | 003 | 329 | SPEC329 | Conditionsslop.press.Oper.temp.Tt4SbargdTSCS | Conditionsslop.press.Oper.temp.Tt4SbargdTSCS | bar |  |  | P11-99-40-1605
0580-253021-X | FG-FGAS | 003 | 330 | SPEC330 | 9Designpress.Min.=Max.JCdESarQ | 9Designpress.Min.=Max.JCdESarQ | mA |  |  | P11-99-40-1605
0580-253021-X | FG-FGAS | 003 | 331 | SPEC331 | 10Designtemp._Min.Max.oC(CdC(CCCdCS | 10Designtemp._Min.Max.oC(CdC(CCCdCS | mA |  |  | P11-99-40-1605
0580-253021-X | FG-FGAS | 003 | 332 | SPEC332 | pS0MaterialCode | pS0MaterialCode | mA |  |  | P11-99-40-1605
0580-253021-X | FG-FGAS | 003 | 333 | SPEC333 | A26/09/2014YANNPARP_MATJISSUEDFORREVIEW | A26/09/2014YANNPARP_MATJISSUEDFORREVIEW | mA |  |  | P11-99-40-1605
0580-253021-X | FG-FGAS | 003 | 334 | SPEC334 | Conditions80p.press.fOper.temp.ftaSbargPS | Conditions80p.press.fOper.temp.ftaSbargPS | bar |  |  | P11-99-40-1605
0580-253021-X | FG-FGAS | 003 | 335 | SPEC335 | 9Designpress.Min.TMax,fSarg | 9Designpress.Min.TMax,fSarg | mA |  |  | P11-99-40-1605
0580-253021-X | FG-FGAS | 003 | 336 | SPEC336 | Transmitter21Op.temp.timits__Amb.tempeffect__VTATA | Transmitter21Op.temp.timits__Amb.tempeffect__VTATA |  |  |  | P11-99-40-1605
0580-253021-X | FG-FGAS | 003 | 337 | SPEC337 | p50fMaterialCoded | p50fMaterialCoded | mA |  |  | P11-99-40-1605
0580-253021-X | FG-FGAS | 003 | 338 | SPEC338 | A26/09/2014YANNPARP_MATJISSUEDFORREVIEW | A26/09/2014YANNPARP_MATJISSUEDFORREVIEW | mA |  |  | P11-99-40-1605
0580-253021-X | FG-FGAS | 003 | 339 | SPEC339 | Conaitions8Op.press,Opertemp.T204bargTB | Conaitions8Op.press,Opertemp.T204bargTB | bar |  |  | P11-99-40-1605
0580-253021-X | FG-FGAS | 003 | 340 | SPEC340 | 9Designpress.__Min.=Max,PBarg | 9Designpress.__Min.=Max,PBarg | mA |  |  | P11-99-40-1605
0580-253021-X | FG-FGAS | 003 | 341 | SPEC341 | 10Designtemp.Min.=MaxPot9C | 10Designtemp.Min.=MaxPot9C | mA |  |  | P11-99-40-1605
0580-253021-X | FG-FGAS | 003 | 342 | SPEC342 | 1iinstrumenttypeElectronicSmartTransmitter | 1iinstrumenttypeElectronicSmartTransmitter | mA |  |  | P11-99-40-1605
0580-253021-X | FG-FGAS | 003 | 343 | SPEC343 | 113Zeroad._Spanad.External=Extermal= | 113Zeroad._Spanad.External=Extermal= | mA |  |  | P11-99-40-1605
0580-253021-X | FG-FGAS | 003 | 344 | SPEC344 | 117Outputsignal2OmMAHART) | 117Outputsignal2OmMAHART) | mA |  |  | P11-99-40-1605
0580-253021-X | FG-FGAS | 003 | 345 | SPEC345 | 29Areaclassification_Zone1,GasgrouplIB,TemperatureClassT3_ | 29Areaclassification_Zone1,GasgrouplIB,Temperature |  |  |  | P11-99-40-1605
0580-253021-X | FG-FGAS | 003 | 346 | SPEC346 | 49ClientReference_RequisitionNo.ttemP | 49ClientReference_RequisitionNo.ttemP |  |  |  | P11-99-40-1605
0580-253021-X | FG-FGAS | 003 | 347 | SPEC347 | P50MaterialCode | P50MaterialCode | mA |  |  | P11-99-40-1605
0580-253021-X | FG-FGAS | 003 | 348 | SPEC348 | A2e/9i2014YANNPARP_MATJISSUEDFORREVIEW | A2e/9i2014YANNPARP_MATJISSUEDFORREVIEW | mA |  |  | P11-99-40-1605
0580-253021-X | FG-FGAS | 003 | 349 | SPEC349 | Conditions80p.press.LOpertemp.T204bargTBTC | Conditions80p.press.LOpertemp.T204bargTBTC | bar |  |  | P11-99-40-1605
0580-253021-X | FG-FGAS | 003 | 350 | SPEC350 | 9Designpress.Min.oMax,fBbarg | 9Designpress.Min.oMax,fBbarg | mA |  |  | P11-99-40-1605
0580-253021-X | FG-FGAS | 003 | 351 | SPEC351 | 110Designtemp.Min.=oMax,ft9tT | 110Designtemp.Min.=oMax,ft9tT | mA |  |  | P11-99-40-1605
0580-253021-X | FG-FGAS | 003 | 352 | SPEC352 | 117OutputsignalROmMAIHART) | 117OutputsignalROmMAIHART) | mA |  |  | P11-99-40-1605
0580-253021-X | FG-FGAS | 003 | 353 | SPEC353 | sccossones44HydresateteaingCenicaion_ves.nesDesignPressAaTeX_ | sccossones44HydresateteaingCenicaion_ves.nesDesign |  |  |  | P11-99-40-1605
0580-253021-X | FG-FGAS | 003 | 354 | SPEC354 | Conaitions-8fOp.press,Opertemp.T204bargTBT | Conaitions-8fOp.press,Opertemp.T204bargTBT | bar |  |  | P11-99-40-1605
0580-253021-X | FG-FGAS | 003 | 355 | SPEC355 | 9Designpress.Min.=Max,P78barg | 9Designpress.Min.=Max,P78barg | mA |  |  | P11-99-40-1605
0580-253021-X | FG-FGAS | 003 | 356 | SPEC356 | 10/Designtemp.Min.=Maxt9C | 10/Designtemp.Min.=Maxt9C | mA |  |  | P11-99-40-1605
0580-253021-X | FG-FGAS | 003 | 357 | SPEC357 | accessonest)HyrostaetesingCenicaion_ves,1.tmesDasignBress._aTEX | accessonest)HyrostaetesingCenicaion_ves,1.tmesDasi |  |  |  | P11-99-40-1605
0580-253021-X | FG-FGAS | 003 | 358 | SPEC358 | Po50MaterialCode | Po50MaterialCode | mA |  |  | P11-99-40-1605
0580-253021-X | FG-FGAS | 003 | 359 | SPEC359 | A_26/09/2014YANN_PARPMATJISSUEDFORREVIEW | A_26/09/2014YANN_PARPMATJISSUEDFORREVIEW | mA |  |  | P11-99-40-1605
0580-253021-X | FG-FGAS | 003 | 360 | SPEC360 | Concitions8fop.press.TOpertemp.T0bargTB | Concitions8fop.press.TOpertemp.T0bargTB | bar |  |  | P11-99-40-1605
0580-253021-X | FG-FGAS | 003 | 361 | SPEC361 | 9Designpress.Min.oMax,POBbarg | 9Designpress.Min.oMax,POBbarg | mA |  |  | P11-99-40-1605
0580-253021-X | FG-FGAS | 003 | 362 | SPEC362 | 10Designtemp.__Min.MaxPot9H | 10Designtemp.__Min.MaxPot9H | mA |  |  | P11-99-40-1605
0580-253021-X | FG-FGAS | 003 | 363 | SPEC363 | 14Overrangeprot._toad__fVes8000hm | 14Overrangeprot._toad__fVes8000hm |  |  |  | P11-99-40-1605
0580-253021-X | FG-FGAS | 003 | 364 | SPEC364 | 19MaterialHastelloy | 19MaterialHastelloy | mA |  |  | P11-99-40-1605
0580-253021-X | FG-FGAS | 003 | 365 | SPEC365 | 40TypeSizeBratingWith2-WayManifoid1/2NPT-F | 40TypeSizeBratingWith2-WayManifoid1/2NPT-F | mA |  |  | P11-99-40-1605
0580-253021-X | FG-FGAS | 003 | 366 | SPEC366 | accessores44HycrostatictestingGerticaion_Ves,1.5tmasDesignPress,___ATEX__SS | accessores44HycrostatictestingGerticaion_Ves,1.5tm | mA |  |  | P11-99-40-1605
0580-253021-X | FG-FGAS | 003 | 367 | SPEC367 | 49ClientReference_RequisitionNo.itemPT | 49ClientReference_RequisitionNo.itemPT |  |  |  | P11-99-40-1605
0580-253021-X | FG-FGAS | 003 | 368 | SPEC368 | pS0MaterialCode | pS0MaterialCode | mA |  |  | P11-99-40-1605
0580-253021-X | FG-FGAS | 003 | 369 | SPEC369 | Conditions8f0p.press.fOpertempT04bargPB | Conditions8f0p.press.fOpertempT04bargPB | bar |  |  | P11-99-40-1605
0580-253021-X | FG-FGAS | 003 | 370 | SPEC370 | 9Designpress.Min.Max,PoTBbarg | 9Designpress.Min.Max,PoTBbarg | mA |  |  | P11-99-40-1605
0580-253021-X | FG-FGAS | 003 | 371 | SPEC371 | 10Designtemp.Min.oMax.POt9eC | 10Designtemp.Min.oMax.POt9eC | mA |  |  | P11-99-40-1605
0580-253021-X | FG-FGAS | 003 | 372 | SPEC372 | l2oAreaciassification_=Zone1,GasgroupIIB,TemperatureClassT3 | l2oAreaciassification_=Zone1,GasgroupIIB,Temperatu |  |  |  | P11-99-40-1605
0580-253021-X | FG-FGAS | 003 | 373 | SPEC373 | f4oTypeSizeAratingWith2-WayManifold/2NPT-F | f4oTypeSizeAratingWith2-WayManifold/2NPT-F | mA |  |  | P11-99-40-1605
0580-253021-X | FG-FGAS | 003 | 374 | SPEC374 | P50fMateriaCode | P50fMateriaCode | mA |  |  | P11-99-40-1605
0580-253021-X | FG-FGAS | 003 | 375 | SPEC375 | A26/09/2014YANN_PARP_MATJ_ISSUEDFORREVIEW | A26/09/2014YANN_PARP_MATJ_ISSUEDFORREVIEW | mA |  |  | P11-99-40-1605
0580-253021-X | FG-FGAS | 003 | 376 | SPEC376 | 8Op.press.Oper.temp.14SbargTH | Conditions 8Op.press.Oper.temp.14SbargTH | bar |  |  | P11-99-40-1605
0580-253021-X | FG-FGAS | 003 | 377 | SPEC377 | 9Designpress.Min.=Max,PSarg | 9Designpress.Min.=Max,PSarg | mA |  |  | P11-99-40-1605
0580-253021-X | FG-FGAS | 003 | 378 | SPEC378 | 10Designtemp.Min.Max.oTTO | 10Designtemp.Min.Max.oTTO | mA |  |  | P11-99-40-1605
0580-253021-X | FG-FGAS | 003 | 379 | SPEC379 | f40TypeCdSizeArratingWith2-WayManifoid/2NPTF | f40TypeCdSizeArratingWith2-WayManifoid/2NPTF | mA |  |  | P11-99-40-1605
0580-253021-X | FG-FGAS | 003 | 380 | SPEC380 | f41BodymaterialCC(tiiSSNHLSC(CCCd | Manifold f41BodymaterialCC(tiiSSNHLSC(CCCd | mA |  |  | P11-99-40-1605
0580-253021-X | FG-FGAS | 003 | 381 | SPEC381 | PCdS0MaterialCode | PCdS0MaterialCode | mA |  |  | P11-99-40-1605
0580-253021-X | FG-FGAS | 003 | 382 | SPEC382 | A_26/09/2014YANNPARP_MATJ_ISSUEDFORREVIEW | A_26/09/2014YANNPARP_MATJ_ISSUEDFORREVIEW | mA |  |  | P11-99-40-1605
0580-253021-X | FG-FGAS | 003 | 383 | SPEC383 | Conaitions8Op.press.Opertempt4SbargTS | Conaitions8Op.press.Opertempt4SbargTS | bar |  |  | P11-99-40-1605
0580-253021-X | FG-FGAS | 003 | 384 | SPEC384 | 9Designpress.Min.ToMax,fSarg | 9Designpress.Min.ToMax,fSarg | mA |  |  | P11-99-40-1605
0580-253021-X | FG-FGAS | 003 | 385 | SPEC385 | 10Designtemp.TMin.=TMax.TooTtSO | 10Designtemp.TMin.=TMax.TooTtSO | mA |  |  | P11-99-40-1605
0580-253021-X | FG-FGAS | 003 | 386 | SPEC386 | PS0fMateriatCoded | PS0fMateriatCoded | mA |  |  | P11-99-40-1605
0580-253021-X | FG-FGAS | 003 | 387 | SPEC387 | A_26/0972014YANNPARP_MATJISSUEDFORREVIEW | A_26/0972014YANNPARP_MATJISSUEDFORREVIEW | mA |  |  | P11-99-40-1605
0580-253021-X | FG-FGAS | 003 | 388 | SPEC388 | Conditions80p.pressfOper.temp.f204bargPB | Conditions80p.pressfOper.temp.f204bargPB | bar |  |  | P11-99-40-1605
0580-253021-X | FG-FGAS | 003 | 389 | SPEC389 | 1oDesigntemp.Min.TMax,Tt9eCS | 1oDesigntemp.Min.TMax,Tt9eCS | mA |  |  | P11-99-40-1605
0580-253021-X | FG-FGAS | 003 | 390 | SPEC390 | 15AccuracyRFIProtection_40.1%ofCalibratedSpan_Yes_ | 15AccuracyRFIProtection_40.1%ofCalibratedSpan_Yes_ | % |  |  | P11-99-40-1605
0580-253021-X | FG-FGAS | 003 | 391 | SPEC391 | J43LCDDisplayDisplayscaleintemalTA | J43LCDDisplayDisplayscaleintemalTA | mA |  |  | P11-99-40-1605
0580-253021-X | FG-FGAS | 003 | 392 | SPEC392 | P50fMateriaCode | P50fMateriaCode | mA |  |  | P11-99-40-1605
0580-253021-X | FG-FGAS | 003 | 393 | SPEC393 | A_2eros2014YANNPARP_MATJ | A_2eros2014YANNPARP_MATJ | mA |  |  | P11-99-40-1605
0580-253021-X | FG-FGAS | 003 | 394 | SPEC394 | 7SourService____(SpecialConditionsfYesT | maa 7SourService____(SpecialConditionsfYesT | mA |  |  | P11-99-40-1605
0580-253021-X | FG-FGAS | 003 | 395 | SPEC395 | Conaitions-8fOp.press.Opertemp.T204bargTBTC | Conaitions-8fOp.press.Opertemp.T204bargTBTC | bar |  |  | P11-99-40-1605
0580-253021-X | FG-FGAS | 003 | 396 | SPEC396 | 9Designpress.Min.=MaxP7Bbarg | 9Designpress.Min.=MaxP7Bbarg | mA |  |  | P11-99-40-1605
0580-253021-X | FG-FGAS | 003 | 397 | SPEC397 | J10Designtemp.Min.Max,TOtg9w | J10Designtemp.Min.Max,TOtg9w | mA |  |  | P11-99-40-1605
0580-253021-X | FG-FGAS | 003 | 398 | SPEC398 | 14Overrangeprot._tLoad_es600hm | 14Overrangeprot._tLoad_es600hm |  |  |  | P11-99-40-1605
0580-253021-X | FG-FGAS | 003 | 399 | SPEC399 | P50MaterialCode | P50MaterialCode | mA |  |  | P11-99-40-1605
0580-253021-X | FG-FGAS | 003 | 400 | SPEC400 | A_26/09/2014YANNPARP_MATJISSUEDFORREVIEW | A_26/09/2014YANNPARP_MATJISSUEDFORREVIEW | mA |  |  | P11-99-40-1605
0580-253021-X | FG-FGAS | 003 | 401 | SPEC401 | Condiions(glOp.press._Opertemp.__e0abargSdSCSTCC: | Condiions(glOp.press._Opertemp.__e0abargSdSCSTCC: | bar |  |  | P11-99-40-1605
0580-253021-X | FG-FGAS | 003 | 402 | SPEC402 | HoDesigntemp.MinMax_49_SsidPSSCCS | HoDesigntemp.MinMax_49_SsidPSSCCS | mA |  |  | P11-99-40-1605
0580-253021-X | FG-FGAS | 003 | 403 | SPEC403 | accessories44HysrostatictestingCertiicatin_Yes,1.5times_DesignPress.__ATEX_SSS | accessories44HysrostatictestingCertiicatin_Yes,1.5 |  |  |  | P11-99-40-1605
0580-253021-X | FG-FGAS | 003 | 404 | SPEC404 | Conaitions8op.press.Oper.temp.T04bargPB | Conaitions8op.press.Oper.temp.T04bargPB | bar |  |  | P11-99-40-1605
0580-253021-X | FG-FGAS | 003 | 405 | SPEC405 | 9Designpress.Min.ToMax,fBbarg | 9Designpress.Min.ToMax,fBbarg | mA |  |  | P11-99-40-1605
0580-253021-X | FG-FGAS | 003 | 406 | SPEC406 | 1oDesigntemp.TMin.Max.T9ec | 1oDesigntemp.TMin.Max.T9ec | mA |  |  | P11-99-40-1605
0580-253021-X | FG-FGAS | 003 | 407 | SPEC407 | 2gAreaciassification_iZone1,GasgroupIIB,TemperatureClassT3_ | 2gAreaciassification_iZone1,GasgroupIIB,Temperatur |  |  |  | P11-99-40-1605
0580-253021-X | FG-FGAS | 003 | 408 | SPEC408 | PS0fMateriatcode | PS0fMateriatcode | mA |  |  | P11-99-40-1605
0580-253021-X | FG-FGAS | 003 | 409 | SPEC409 | Conditions-8fOp.press.fOper.temp.f204bargTB | Conditions-8fOp.press.fOper.temp.f204bargTB | bar |  |  | P11-99-40-1605
0580-253021-X | FG-FGAS | 003 | 410 | SPEC410 | 9Designpress.Min.Max.POBbarg | 9Designpress.Min.Max.POBbarg | mA |  |  | P11-99-40-1605
0580-253021-X | FG-FGAS | 003 | 411 | SPEC411 | 10/Designtemp.Min.=Max.t9C | 10/Designtemp.Min.=Max.t9C | mA |  |  | P11-99-40-1605
0580-253021-X | FG-FGAS | 003 | 412 | SPEC412 | 11instrumenttypeElectronicSmartTransmitter | 11instrumenttypeElectronicSmartTransmitter | mA |  |  | P11-99-40-1605
0580-253021-X | FG-FGAS | 003 | 413 | SPEC413 | fi9MateralHastelloy | fi9MateralHastelloy | mA |  |  | P11-99-40-1605
0580-253021-X | FG-FGAS | 003 | 414 | SPEC414 | 40TypeSizeBratingWith2-WayManifoid1/2NPT-F | 40TypeSizeBratingWith2-WayManifoid1/2NPT-F | mA |  |  | P11-99-40-1605
0580-253021-X | FG-FGAS | 003 | 415 | SPEC415 | A__26/09/2014YANN_PARP_MATJISSUEDFORREVIEW | A__26/09/2014YANN_PARP_MATJISSUEDFORREVIEW | mA |  |  | P11-99-40-1605
0580-253021-X | FG-FGAS | 003 | 416 | SPEC416 | Conditions8Op.press.fOper.temp.Tt4tSbargP5C | Conditions8Op.press.fOper.temp.Tt4tSbargP5C | bar |  |  | P11-99-40-1605
0580-253021-X | FG-FGAS | 003 | 417 | SPEC417 | 9Designpress.MinsMax.P5Sbarg | 9Designpress.MinsMax.P5Sbarg | mA |  |  | P11-99-40-1605
0580-253021-X | FG-FGAS | 003 | 418 | SPEC418 | 10Designtemp.Min.=MaxoTtO | 10Designtemp.Min.=MaxoTtO | mA |  |  | P11-99-40-1605
0580-253021-X | FG-FGAS | 003 | 419 | SPEC419 | 113Zeroad.Spanad,fExternal=Extermal= | 113Zeroad.Spanad,fExternal=Extermal= | mA |  |  | P11-99-40-1605
0580-253021-X | FG-FGAS | 003 | 420 | SPEC420 | 114Overrangeprot.__Load_Yes600Hm | 114Overrangeprot.__Load_Yes600Hm |  |  |  | P11-99-40-1605
0580-253021-X | FG-FGAS | 003 | 421 | SPEC421 | 115AccuracyRFIProtection_+0.1%ofCalibratedSpan_Yes_ | 115AccuracyRFIProtection_+0.1%ofCalibratedSpan_Yes | % |  |  | P11-99-40-1605
0580-253021-X | FG-FGAS | 003 | 422 | SPEC422 | ji9MaterialHastelloy | ji9MaterialHastelloy | mA |  |  | P11-99-40-1605
0580-253021-X | FG-FGAS | 003 | 423 | SPEC423 | 40TypeSizeBratingWith2-WayManifold/2NPT-F | 40TypeSizeBratingWith2-WayManifold/2NPT-F | mA |  |  | P11-99-40-1605
0580-253021-X | FG-FGAS | 003 | 424 | SPEC424 | A_26/09/2014YANNPARP_MATJ_ISSUEDFORREVIEW | A_26/09/2014YANNPARP_MATJ_ISSUEDFORREVIEW | mA |  |  | P11-99-40-1605
0580-253021-X | FG-FGAS | 003 | 425 | SPEC425 | Conditions8op.pressOper.tempTt41SbargS | Conditions8op.pressOper.tempTt41SbargS | bar |  |  | P11-99-40-1605
0580-253021-X | FG-FGAS | 003 | 426 | SPEC426 | fisAccuracyRFIProtection_+0.1%ofCalibratedSpan_Yes_ | fisAccuracyRFIProtection_+0.1%ofCalibratedSpan_Yes | % |  |  | P11-99-40-1605
0580-253021-X | FG-FGAS | 003 | 427 | SPEC427 | TransmitterT21Op.temp.timits__Amb.tempeftectvTAVTA | TransmitterT21Op.temp.timits__Amb.tempeftectvTAVTA |  |  |  | P11-99-40-1605
0580-253021-X | FG-FGAS | 003 | 428 | SPEC428 | P50fMaterialCode | P50fMaterialCode | mA |  |  | P11-99-40-1605
0580-253021-X | FG-FGAS | 003 | 429 | SPEC429 | A_26/09/2014YANNPARP_MATJISSUEDFORREVIEW | A_26/09/2014YANNPARP_MATJISSUEDFORREVIEW | mA |  |  | P11-99-40-1605
0580-253021-X | FG-FGAS | 003 | 430 | SPEC430 | Conditions80p.pressLOper.temp,eAbargTB | Conditions80p.pressLOper.temp,eAbargTB | bar |  |  | P11-99-40-1605
0580-253021-X | FG-FGAS | 003 | 431 | SPEC431 | 9DesignpressMin.=Max.PoBarg | 9DesignpressMin.=Max.PoBarg | mA |  |  | P11-99-40-1605
0580-253021-X | FG-FGAS | 003 | 432 | SPEC432 | 10Designtemp.Min.Max.Ptg9sC | 10Designtemp.Min.Max.Ptg9sC | mA |  |  | P11-99-40-1605
0580-253021-X | FG-FGAS | 003 | 433 | SPEC433 | rccessores44HycostaitesingCeniicatonVes.15tmes_DasignPress.__ATEX__ | rccessores44HycostaitesingCeniicatonVes.15tmes_Das |  |  |  | P11-99-40-1605
0580-253021-X | FG-FGAS | 003 | 434 | SPEC434 | 49ClientReference_RequisitionNo.itemP | 49ClientReference_RequisitionNo.itemP |  |  |  | P11-99-40-1605
0580-253021-X | FG-FGAS | 003 | 435 | SPEC435 | PS0fMateriatCode | PS0fMateriatCode | mA |  |  | P11-99-40-1605
0580-253021-X | FG-FGAS | 003 | 436 | SPEC436 | B300/2014YANNPARP_MATJISSUEDFORAPPROVAL | B300/2014YANNPARP_MATJISSUEDFORAPPROVAL | mA |  |  | P11-99-40-1605
0580-253021-X | FG-FGAS | 003 | 437 | SPEC437 | /8Op.press._Oper.temp,OHbargfTBCY | Conditions /8Op.press._Oper.temp,OHbargfTBCY | bar |  |  | P11-99-40-1605
0580-253021-X | FG-FGAS | 003 | 438 | SPEC438 | 9Designpress._Min.=Max,CCi(SSCLCOOCOCCOBibArQ | 9Designpress._Min.=Max,CCi(SSCLCOOCOCCOBibArQ | mA |  |  | P11-99-40-1605
0580-253021-X | FG-FGAS | 003 | 439 | SPEC439 | 110Designtemp.Min.Max.t9THOCOY | 110Designtemp.Min.Max.t9THOCOY | mA |  |  | P11-99-40-1605
0580-253021-X | FG-FGAS | 003 | 440 | SPEC440 | 17Outputsignal420mMA(HART)Cd | 17Outputsignal420mMA(HART)Cd | mA |  |  | P11-99-40-1605
0580-253021-X | FG-FGAS | 003 | 441 | SPEC441 | 140Type__ssdSizeBratingWith2-WayManifold/2NPT-FO | 140Type__ssdSizeBratingWith2-WayManifold/2NPT-FO | mA |  |  | P11-99-40-1605
0580-253021-X | FG-FGAS | 003 | 442 | SPEC442 | 4iBodymaterialCSSHSLNC(CNCSCiCN | Manifold 4iBodymaterialCSSHSLNC(CNCSCiCN | mA |  |  | P11-99-40-1605
0580-253021-X | FG-FGAS | 003 | 443 | SPEC443 | A_26/09/2014YANNPARP_MATJISSUEDFORREVIEW | A_26/09/2014YANNPARP_MATJISSUEDFORREVIEW | mA |  |  | P11-99-40-1605
0580-253021-X | FG-FGAS | 003 | 444 | SPEC444 | Conditions-8Op.press.Oper.temp.TOhbargTB | Conditions-8Op.press.Oper.temp.TOhbargTB | bar |  |  | P11-99-40-1605
0580-253021-X | FG-FGAS | 003 | 445 | SPEC445 | f1oDesigntemp._oMinsTMax.Jot9T | f1oDesigntemp._oMinsTMax.Jot9T | mA |  |  | P11-99-40-1605
0580-253021-X | FG-FGAS | 003 | 446 | SPEC446 | 12instrumentRange__instr.CalibratedrangeVTA__ToVTA__barGage_0To300__ibarGage_ | 12instrumentRange__instr.CalibratedrangeVTA__ToVTA | bar |  |  | P11-99-40-1605
0580-253021-X | FG-FGAS | 003 | 447 | SPEC447 | fi7Outputsignald20mA(HART) | fi7Outputsignald20mA(HART) | mA |  |  | P11-99-40-1605
0580-253021-X | FG-FGAS | 003 | 448 | SPEC448 | f40typeSCdSizeratingWith-WayManifold1/2NPTF | f40typeSCdSizeratingWith-WayManifold1/2NPTF | mA |  |  | P11-99-40-1605
0580-253021-X | FG-FGAS | 003 | 449 | SPEC449 | Conditions80p.press.Oper.temp. | Conditions80p.press.Oper.temp. |  |  |  | P11-99-40-1605
0580-253021-X | FG-FGAS | 003 | 450 | SPEC450 | 9Designpress.Min.oMax,POBarg | 9Designpress.Min.oMax,POBarg | mA |  |  | P11-99-40-1605
0580-253021-X | FG-FGAS | 003 | 451 | SPEC451 | A_26/09/2014YANNPARP_MATJISSUEDFORREVIEW | A_26/09/2014YANNPARP_MATJISSUEDFORREVIEW | mA |  |  | P11-99-40-1605
0580-253021-X | FG-FGAS | 003 | 452 | SPEC452 | Conditions8Op.press.fOper.temp.T20bargTB | Conditions8Op.press.fOper.temp.T20bargTB | bar |  |  | P11-99-40-1605
0580-253021-X | FG-FGAS | 003 | 453 | SPEC453 | TransmitterT21Op.temp.limits__Amb.tempeffect_vTAVTA | TransmitterT21Op.temp.limits__Amb.tempeffect_vTAVT |  |  |  | P11-99-40-1605
0580-253021-X | FG-FGAS | 003 | 454 | SPEC454 | PS0fMateriatCode | PS0fMateriatCode | mA |  |  | P11-99-40-1605
0580-253021-X | FG-FGAS | 003 | 455 | SPEC455 | A__26/09/2014YANNPARP_MATJ_ISSUEDFORREVIEW | A__26/09/2014YANNPARP_MATJ_ISSUEDFORREVIEW | mA |  |  | P11-99-40-1605
0580-253021-X | FG-FGAS | 003 | 456 | SPEC456 | Conaitions-80p.press.Oper.temp. | Conaitions-80p.press.Oper.temp. |  |  |  | P11-99-40-1605
0580-253021-X | FG-FGAS | 003 | 457 | SPEC457 | 9Designpress.Min.Max.PBarg | 9Designpress.Min.Max.PBarg | mA |  |  | P11-99-40-1605
0580-253021-X | FG-FGAS | 003 | 458 | SPEC458 | P50fMateriaiCode | P50fMateriaiCode | mA |  |  | P11-99-40-1605
0580-253021-X | FG-FGAS | 003 | 459 | SPEC459 | A_26/09/2014YANNPARP_MATJISSUEDFORREVIEW | A_26/09/2014YANNPARP_MATJISSUEDFORREVIEW | mA |  |  | P11-99-40-1605
0580-253021-X | FG-FGAS | 003 | 460 | SPEC460 | Conditions80p.pressOper.temp,2AbargPB | Conditions80p.pressOper.temp,2AbargPB | bar |  |  | P11-99-40-1605
0580-253021-X | FG-FGAS | 003 | 461 | SPEC461 | 10Designtemp.Min.Ma.Po95C | 10Designtemp.Min.Ma.Po95C | mA |  |  | P11-99-40-1605
0580-253021-X | FG-FGAS | 003 | 462 | SPEC462 | f41BodymaterialSSBIL | Manifold f41BodymaterialSSBIL | mA |  |  | P11-99-40-1605
0580-253021-X | FG-FGAS | 003 | 463 | SPEC463 | 49ClientReference_RequisitionNo.ttemP | 49ClientReference_RequisitionNo.ttemP |  |  |  | P11-99-40-1605
0580-253021-X | FG-FGAS | 003 | 464 | SPEC464 | P50fMateriatCode | P50fMateriatCode | mA |  |  | P11-99-40-1605
0580-253021-X | FG-FGAS | 003 | 465 | SPEC465 | A_2eog2014YANNPARP_MATJISSUEDFORREVIEW | A_2eog2014YANNPARP_MATJISSUEDFORREVIEW | mA |  |  | P11-99-40-1605
0580-253021-X | FG-FGAS | 003 | 466 | SPEC466 | 9Designpress.Min.oMax,POBarg | 9Designpress.Min.oMax,POBarg | mA |  |  | P11-99-40-1605
0580-253021-X | FG-FGAS | 003 | 467 | SPEC467 | 10Designtemp.Min.Max.5H | 10Designtemp.Min.Max.5H | mA |  |  | P11-99-40-1605
0580-253021-X | FG-FGAS | 003 | 468 | SPEC468 | 14Overrangeprot.__toad_fesODOHmM | 14Overrangeprot.__toad_fesODOHmM |  |  |  | P11-99-40-1605
0580-253021-X | FG-FGAS | 003 | 469 | SPEC469 | A26/09/2014YANN_PARP_MATJISSUEDFORREVIEW | A26/09/2014YANN_PARP_MATJISSUEDFORREVIEW | mA |  |  | P11-99-40-1605
0580-253021-X | FG-FGAS | 003 | 470 | SPEC470 | Conaitions-8fOp.press.Oper.temp,ehbargTB | Conaitions-8fOp.press.Oper.temp,ehbargTB | bar |  |  | P11-99-40-1605
0580-253021-X | FG-FGAS | 003 | 471 | SPEC471 | 9Designpress.Min.=MaxoTBarg | 9Designpress.Min.=MaxoTBarg | mA |  |  | P11-99-40-1605
0580-253021-X | FG-FGAS | 003 | 472 | SPEC472 | 110Designtemp.Min.=MaxJ95CT | 110Designtemp.Min.=MaxJ95CT | mA |  |  | P11-99-40-1605
0580-253021-X | FG-FGAS | 003 | 473 | SPEC473 | i5Accuracy__RFIProtection__40.1%ofCalibratedSpan_Yes_ | i5Accuracy__RFIProtection__40.1%ofCalibratedSpan_Y | % |  |  | P11-99-40-1605
0580-253021-X | FG-FGAS | 003 | 474 | SPEC474 | 17Outputsignal2OmAIHART) | 17Outputsignal2OmAIHART) | mA |  |  | P11-99-40-1605
0580-253021-X | FG-FGAS | 003 | 475 | SPEC475 | ji9Material=HastelloyC | ji9Material=HastelloyC | mA |  |  | P11-99-40-1605
0580-253021-X | FG-FGAS | 003 | 476 | SPEC476 | Transmitter21Op.temp.timits___Amb.tempeffect__VTAVTA | Transmitter21Op.temp.timits___Amb.tempeffect__VTAV |  |  |  | P11-99-40-1605
0580-253021-X | FG-FGAS | 003 | 477 | SPEC477 | 40/Type_SizeBratingWith2-WayManifold/2NPTF | 40/Type_SizeBratingWith2-WayManifold/2NPTF | mA |  |  | P11-99-40-1605
0580-253021-X | FG-FGAS | 003 | 478 | SPEC478 | A__26/09/2014YANNPARP_MATJISSUEDFORREVIEW | A__26/09/2014YANNPARP_MATJISSUEDFORREVIEW | mA |  |  | P11-99-40-1605
0580-253021-X | FG-FGAS | 003 | 479 | SPEC479 | Conditions8Op.press.Opertemp.TaRbargTB | Conditions8Op.press.Opertemp.TaRbargTB | bar |  |  | P11-99-40-1605
0580-253021-X | FG-FGAS | 003 | 480 | SPEC480 | 9Designpress.Min.Max.foBbarg | 9Designpress.Min.Max.foBbarg | mA |  |  | P11-99-40-1605
0580-253021-X | FG-FGAS | 003 | 481 | SPEC481 | ji9MaterialHastolloyC | ji9MaterialHastolloyC | mA |  |  | P11-99-40-1605
0580-253021-X | FG-FGAS | 003 | 482 | SPEC482 | 40TypeSizeratingWith2-WayManifold1/2NPT-F | 40TypeSizeratingWith2-WayManifold1/2NPT-F | mA |  |  | P11-99-40-1605
0580-253021-X | FG-FGAS | 003 | 483 | SPEC483 | P50fMateriatCode | P50fMateriatCode | mA |  |  | P11-99-40-1605
0580-253021-X | FG-FGAS | 003 | 484 | SPEC484 | A__26/09/2014YANNPARP_MATJISSUEDFORREVIEW | A__26/09/2014YANNPARP_MATJISSUEDFORREVIEW | mA |  |  | P11-99-40-1605
0580-253021-X | FG-FGAS | 003 | 485 | SPEC485 | 2SeviceCORromRumaithaTiein | Data 2SeviceCORromRumaithaTiein | mA |  |  | P11-99-40-1605
0580-253021-X | FG-FGAS | 003 | 486 | SPEC486 | Conditions-8Op.press.Oper.temp.f2RbargTB | Conditions-8Op.press.Oper.temp.f2RbargTB | bar |  |  | P11-99-40-1605
0580-253021-X | FG-FGAS | 003 | 487 | SPEC487 | 9Designpress._Min.Max.T82arg | 9Designpress._Min.Max.T82arg | mA |  |  | P11-99-40-1605
0580-253021-X | FG-FGAS | 003 | 488 | SPEC488 | 110Designtemp._Min.Max.TaotO | 110Designtemp._Min.Max.TaotO | mA |  |  | P11-99-40-1605
0580-253021-X | FG-FGAS | 003 | 489 | SPEC489 | 17Outputsignal2OmMA(HART) | 17Outputsignal2OmMA(HART) | mA |  |  | P11-99-40-1605
0580-253021-X | FG-FGAS | 003 | 490 | SPEC490 | 19MaterialHastelloy | 19MaterialHastelloy | mA |  |  | P11-99-40-1605
0580-253021-X | FG-FGAS | 003 | 491 | SPEC491 | 41BodymaterialSS8IL | Manifold 41BodymaterialSS8IL | mA |  |  | P11-99-40-1605
0580-253021-X | FG-FGAS | 003 | 492 | SPEC492 | PS0fMaterialCode | PS0fMaterialCode | mA |  |  | P11-99-40-1605
0580-253021-X | FG-FGAS | 003 | 493 | SPEC493 | A__26/09/2014YANNPARPMATJISSUEDFORREVIEW | A__26/09/2014YANNPARPMATJISSUEDFORREVIEW | mA |  |  | P11-99-40-1605
0580-253021-X | FG-FGAS | 003 | 494 | SPEC494 | 8Op.press.Oper.temp.RHargTB | Conditions 8Op.press.Oper.temp.RHargTB |  |  |  | P11-99-40-1605
0580-253021-X | FG-FGAS | 003 | 495 | SPEC495 | 9Designpress.Min.=Max.Bbarg | 9Designpress.Min.=Max.Bbarg | mA |  |  | P11-99-40-1605
0580-253021-X | FG-FGAS | 003 | 496 | SPEC496 | 110Designtemp._Min.=Max.19THT | 110Designtemp._Min.=Max.19THT | mA |  |  | P11-99-40-1605
0580-253021-X | FG-FGAS | 003 | 497 | SPEC497 | 116PowersupplyCdAVdc(QWirey)CCidC | 116PowersupplyCdAVdc(QWirey)CCidC | VDC |  |  | P11-99-40-1605
0580-253021-X | FG-FGAS | 003 | 498 | SPEC498 | ji9MaterialCSCCCidCHateloyGCCiCSCidC | ji9MaterialCSCCCidCHateloyGCCiCSCidC | mA |  |  | P11-99-40-1605
0580-253021-X | FG-FGAS | 003 | 499 | SPEC499 | l40TypeSizeratingWith2-WayManifold/2NPT-F | l40TypeSizeratingWith2-WayManifold/2NPT-F | mA |  |  | P11-99-40-1605
0580-253021-X | FG-FGAS | 003 | 500 | SPEC500 | A__26/09/2014YANNPARP__MATJ__ISSUEDFORREVIEW | A__26/09/2014YANNPARP__MATJ__ISSUEDFORREVIEW | mA |  |  | P11-99-40-1605
0580-253021-X | FG-FGAS | 003 | 501 | SPEC501 | Conditions8Op.press.Oper.temp,f280bargTB | Conditions8Op.press.Oper.temp,f280bargTB | bar |  |  | P11-99-40-1605
0580-253021-X | FG-FGAS | 003 | 502 | SPEC502 | gDesignpress.Min.ToMax,PO80barg | gDesignpress.Min.ToMax,PO80barg | mA |  |  | P11-99-40-1605
0580-253021-X | FG-FGAS | 003 | 503 | SPEC503 | H1oDesigntemp.TMin.TMax.Tot9c | H1oDesigntemp.TMin.TMax.Tot9c | mA |  |  | P11-99-40-1605
0580-253021-X | FG-FGAS | 003 | 504 | SPEC504 | 17Outputsignal20mA(HART)O | 17Outputsignal20mA(HART)O | mA |  |  | P11-99-40-1605
0580-253021-X | FG-FGAS | 003 | 505 | SPEC505 | PS0fMaterialCode | PS0fMaterialCode | mA |  |  | P11-99-40-1605
0580-253021-X | FG-FGAS | 003 | 506 | SPEC506 | A2609/2014YANN_PARP_MATJ_ISSUEDFORREVIEW | A2609/2014YANN_PARP_MATJ_ISSUEDFORREVIEW | mA |  |  | P11-99-40-1605
0580-253021-X | FG-FGAS | 003 | 507 | SPEC507 | 6DesignPressure__Min.=_Max.CCCdLhfg | Conditions 6DesignPressure__Min.=_Max.CCCdLhfg | mA |  |  | P11-99-40-1605
0580-253021-X | FG-FGAS | 003 | 508 | SPEC508 | _7DesignTemperature_Min.Max.-a9css120Ts | _7DesignTemperature_Min.Max.-a9css120Ts | mA |  |  | P11-99-40-1605
0580-253021-X | FG-FGAS | 003 | 509 | SPEC509 | 9ProcessCalibratedRange85SCMMSCFD | 9ProcessCalibratedRange85SCMMSCFD |  |  |  | P11-99-40-1605
0580-253021-X | FG-FGAS | 003 | 510 | SPEC510 | j10instrumenttypesCEleectronicSmartTransmitte(DP) | j10instrumenttypesCEleectronicSmartTransmitte(DP) | mA |  |  | P11-99-40-1605
0580-253021-X | FG-FGAS | 003 | 511 | SPEC511 | 140Trimmaterial__Packingmaterial_HastelloyCSSSSGraphlock/Equivalent_ | 140Trimmaterial__Packingmaterial_HastelloyCSSSSGra | mA |  |  | P11-99-40-1605
0580-253021-X | FG-FGAS | 003 | 512 | SPEC512 | 6Fluid__SFluidDensityinjectionGas_400kgim | 6Fluid__SFluidDensityinjectionGas_400kgim |  |  |  | P11-99-40-1605
0580-253021-X | FG-FGAS | 003 | 513 | SPEC513 | Conditions8Op.pressOper.temp,fa0BbargTOTC | Conditions8Op.pressOper.temp,fa0BbargTOTC | bar |  |  | P11-99-40-1605
0580-253021-X | FG-FGAS | 003 | 514 | SPEC514 | 9Designpress.Min.ToMaxPoTa9bargT | 9Designpress.Min.ToMaxPoTa9bargT | mA |  |  | P11-99-40-1605
0580-253021-X | FG-FGAS | 003 | 515 | SPEC515 | 10Designtemp.TMin.oMax.POagttO | 10Designtemp.TMin.oMax.POagttO | mA |  |  | P11-99-40-1605
0580-253021-X | FG-FGAS | 003 | 516 | SPEC516 | Diaphragm35HousingmaterialNAT | Diaphragm35HousingmaterialNAT | mA |  |  | P11-99-40-1605
0580-253021-X | FG-FGAS | 003 | 517 | SPEC517 | 40TypeSizeratingWith2-WayManifold12NPT-F | 40TypeSizeratingWith2-WayManifold12NPT-F | mA |  |  | P11-99-40-1605
0580-253021-X | FG-FGAS | 003 | 518 | SPEC518 | po50MaterialCode | po50MaterialCode | mA |  |  | P11-99-40-1605
0580-253021-X | FG-FGAS | 003 | 519 | SPEC519 | A__2ei9/2014YANNPARP_MATJISSUEDFORREVIEW | A__2ei9/2014YANNPARP_MATJISSUEDFORREVIEW | mA |  |  | P11-99-40-1605
44-76-XTGD-5401 | FG-FGAS | 003 | 1 | NACC01 | ±10 | Accuracy | % |  |  | P11.99.40.2619
44-76-XTGD-5401 | FG-FGAS | 003 | 2 | HSE-HAZ_AREA | Hazardous Area | Area Classification |  |  |  | P11.99.40.2619
44-76-XTGD-5401 | FG-FGAS | 003 | 3 | CALR01 | 0–50 | Calibrated Range | ppm |  |  | P11.99.40.2619
44-76-XTGD-5401 | FG-FGAS | 003 | 4 | DETCOMM | 4–20 mA (HART) | Detector Communication |  |  |  | P11.99.40.2619
44-76-XTGD-5401 | FG-FGAS | 003 | 5 | ENVIRONT |  | Environment |  |  |  | P11.99.40.2619
44-76-XTGD-5401 | FG-FGAS | 003 | 6 | ACFS01 | Warning, Alarm | Fail Safe State |  |  |  | P11.99.40.2619
44-76-XTGD-5401 | FG-FGAS | 003 | 7 | POWREQ | 24 VDC | Power Requirement | V |  |  | P11.99.40.2619
44-76-XTGD-5401 | FG-FGAS | 003 | 8 | TEMP01 | -40 to +75 | Operating Temperature | °C |  |  | P11.99.40.2619
44-76-XTGD-5401 | FG-FGAS | 003 | 9 | CERTIF | ATEX, IECEx | Certification |  |  |  | P11.99.40.2619
44-76-XTGD-5401 | FG-FGAS | 003 | 10 | MFGR | TYCO | Manufacturer |  |  |  | P11.99.40.2619
44-76-XTGD-5401 | FG-FGAS | 003 | 11 | MODEL | H2S Gas Detector | Model/Type |  |  |  | P11.99.40.2619
44-76-XTGD-5401 | FG-FGAS | 003 | 12 | CONN01 | M20 x 1.5 | Connection |  |  |  | P11.99.40.2619
44-76-XTGD-5401 | FG-FGAS | 003 | 13 | HOUSING | Explosion Proof | Housing Type |  |  |  | P11.99.40.2619
44-76-XTGD-5401 | FG-FGAS | 003 | 14 | DISPLAY | LCD | Display Type |  |  |  | P11.99.40.2619
44-76-XTGD-5401 | FG-FGAS | 003 | 15 | ALARM | Visual & Audible | Alarm Type |  |  |  | P11.99.40.2619
44-76-XTGD-5401 | FG-FGAS | 003 | 16 | SPEC16 | 11.99.40.2619 | 11.99.40.2619 1 1 |  |  |  | P11.99.40.2619
44-76-XTGD-5401 | FG-FGAS | 003 | 17 | SPEC17 | 1 | /.� 1 P � | mA |  |  | P11.99.40.2619
44-76-XTGD-5401 | FG-FGAS | 003 | 18 | SPEC18 | 1 | be incorporated; 1 - Final | mA |  |  | P11.99.40.2619
44-76-XTGD-5401 | FG-FGAS | 003 | 19 | SPEC19 | L.&1 | on project L.&1 no impact | mA |  |  | P11.99.40.2619
44-76-XTGD-5401 | FG-FGAS | 003 | 20 | SPEC20 | 11.99.40.2619 | 11.99.40.2619 1 Instrument |  |  |  | P11.99.40.2619
44-76-XTGD-5401 | FG-FGAS | 003 | 21 | SPEC21 | 1 | be incorporated: 1 - Final | mA |  |  | P11.99.40.2619
44-76-XTGD-5401 | FG-FGAS | 003 | 22 | SPEC22 | H2S | SHEET FOR H2S GAS DETECTOR |  |  |  | P11.99.40.2619
44-76-XTGD-5401 | FG-FGAS | 003 | 23 | SPEC23 | 14-07-2015 | C 14-07-2015 MA HN | mA |  |  | P11.99.40.2619
44-76-XTGD-5401 | FG-FGAS | 003 | 24 | SPEC24 | 05-05-2015 | B 05-05-2015 MA HN | mA |  |  | P11.99.40.2619
44-76-XTGD-5401 | FG-FGAS | 003 | 25 | SPEC25 | 11-03-2015 | A 11-03-2015 MA RT | mA |  |  | P11.99.40.2619
44-76-XTGD-5401 | FG-FGAS | 003 | 26 | SPEC26 | 3.1 | 3.1 H2S GAS |  |  |  | P11.99.40.2619
44-76-XTGD-5401 | FG-FGAS | 003 | 27 | SPEC27 | H2S | SHEET FOR H2S |  |  |  | P11.99.40.2619
44-76-XTGD-5401 | FG-FGAS | 003 | 28 | SPEC28 | H2S | for the H2S Gas Detector |  |  |  | P11.99.40.2619
44-76-XTGD-5401 | FG-FGAS | 003 | 29 | SPEC29 | H2S | H2S Hydrogen Sulfide |  |  |  | P11.99.40.2619
44-76-XTGD-5401 | FG-FGAS | 003 | 30 | SPEC30 | H2S | SHEET FOR H2S |  |  |  | P11.99.40.2619
44-76-XTGD-5401 | FG-FGAS | 003 | 31 | SPEC31 | 1 | 1 11.99.52.1620 MATERIAL | mA |  |  | P11.99.40.2619
44-76-XTGD-5401 | FG-FGAS | 003 | 32 | SPEC32 | 2 | 2 11.99.40.1611 DATASHEET |  |  |  | P11.99.40.2619
44-76-XTGD-5401 | FG-FGAS | 003 | 33 | SPEC33 | H2S | SHEET FOR H2S |  |  |  | P11.99.40.2619
44-76-XTGD-5401 | FG-FGAS | 003 | 34 | SPEC34 | 3.1 | 3.1 H2S GAS |  |  |  | P11.99.40.2619
44-76-XTGD-5401 | FG-FGAS | 003 | 35 | SPEC35 | H2S | of the H2S Gas Detector |  |  |  | P11.99.40.2619
44-76-XTGD-5401 | FG-FGAS | 003 | 36 | SPEC36 | 2 | 2 EQUIPMENT H2S |  |  |  | P11.99.40.2619
44-76-XTGD-5401 | FG-FGAS | 003 | 37 | SPEC37 | 7 | 7 DETECTOR METHOD |  |  |  | P11.99.40.2619
44-76-XTGD-5401 | FG-FGAS | 003 | 38 | SPEC38 | 8 | 8 OUTPUT 4-20mA | mA |  |  | P11.99.40.2619
44-76-XTGD-5401 | FG-FGAS | 003 | 39 | SPEC39 | 9 | 9 INSTRUMENT RANGE | ppm |  |  | P11.99.40.2619
44-76-XTGD-5401 | FG-FGAS | 003 | 40 | SPEC40 | ±2 | ±2 PPM OR | ppm |  |  | P11.99.40.2619
44-76-XTGD-5401 | FG-FGAS | 003 | 41 | SPEC41 | 11 | DETECTOR DATA 11 REPEATABILITY APPLIED |  |  |  | P11.99.40.2619
44-76-XTGD-5401 | FG-FGAS | 003 | 42 | SPEC42 | 13 | 13 ACCURACY ± | % |  |  | P11.99.40.2619
44-76-XTGD-5401 | FG-FGAS | 003 | 43 | SPEC43 | 15 | 15 FALSE ALARM |  |  |  | P11.99.40.2619
44-76-XTGD-5401 | FG-FGAS | 003 | 44 | SPEC44 | H2S | SHEET FOR H2S REV.1 Date: |  |  |  | P11.99.40.2619
44-76-XTGD-5401 | FG-FGAS | 003 | 45 | SPEC45 | 18 | 18 CALIBRATION GAS |  |  |  | P11.99.40.2619
44-76-XTGD-5401 | FG-FGAS | 003 | 46 | SPEC46 | 22 | 22 SUPPLY VOLT | VDC |  |  | P11.99.40.2619
44-76-XTGD-5401 | FG-FGAS | 003 | 47 | SPEC47 | 23 | 23 POWER CONSUMPTION | mA |  |  | P11.99.40.2619
44-76-XTGD-5401 | FG-FGAS | 003 | 48 | SPEC48 | 24 | 24 PEAK INRUSH | mA |  |  | P11.99.40.2619
44-76-XTGD-5401 | FG-FGAS | 003 | 49 | SPEC49 | 12omA | 12omA @ 24 | mA |  |  | P11.99.40.2619
44-76-XTGD-5401 | FG-FGAS | 003 | 50 | SPEC50 | 29 | 29 HUMIDITY (MAX) | mA |  |  | P11.99.40.2619
44-76-XTGD-5401 | FG-FGAS | 003 | 51 | SPEC51 | 30 | TEMPERATURE REQUIREMENT 30 RANGE -40°C | °C |  |  | P11.99.40.2619
44-76-XTGD-5401 | FG-FGAS | 003 | 52 | SPEC52 | 31 | 31 STORAGE TEMPERATURE | °C |  |  | P11.99.40.2619
44-76-XTGD-5401 | FG-FGAS | 003 | 53 | SPEC53 | 33 | ENCLOSURE 33 MATERIAL 316 | mA |  |  | P11.99.40.2619
44-76-XTGD-5401 | FG-FGAS | 003 | 54 | SPEC54 | H2S | SHEET FOR H2S REV. 1 |  |  |  | P11.99.40.2619
44-76-XTGD-5401 | FG-FGAS | 003 | 55 | SPEC55 | 40 | PURCHASE 40 MANUFACTURER GENERAL | mA |  |  | P11.99.40.2619
44-76-XTGD-5401 | FG-FGAS | 003 | 56 | SPEC56 | 41 | 41 DETECTOR MODEL |  |  |  | P11.99.40.2619
44-76-XTGD-5401 | FG-FGAS | 003 | 57 | SPEC57 | 1) | 1) SS316 TAG | mA |  |  | P11.99.40.2619
44-76-XTGD-5401 | FG-FGAS | 003 | 58 | SPEC58 | 1 | 1 11-76-XTGD-5401-01 TOXIC |  |  |  | P11.99.40.2619
44-76-XTGD-5401 | FG-FGAS | 003 | 59 | SPEC59 | STATION-1 | STATION-1 MAIN VALVE | mA |  |  | P11.99.40.2619
44-76-XTGD-5401 | FG-FGAS | 003 | 60 | SPEC60 | 2 | 2 11-76-XTGD-5401-02 TOXIC |  |  |  | P11.99.40.2619
44-76-XTGD-5401 | FG-FGAS | 003 | 61 | SPEC61 | 3 | 3 11-76-XTGD-5401-05 TOXIC |  |  |  | P11.99.40.2619
44-76-XTGD-5401 | FG-FGAS | 003 | 62 | SPEC62 | STATION-1 | STATION-1 MAIN VALVE | mA |  |  | P11.99.40.2619
44-76-XTGD-5401 | FG-FGAS | 003 | 63 | SPEC63 | 4 | 4 11-76-XTGD-5402-01 TOXIC |  |  |  | P11.99.40.2619
44-76-XTGD-5401 | FG-FGAS | 003 | 64 | SPEC64 | STATION-2 | STATION-2 MAIN VALVE | mA |  |  | P11.99.40.2619
44-76-XTGD-5401 | FG-FGAS | 003 | 65 | SPEC65 | 5 | 5 11-76-XTGD-5402-02 TOXIC |  |  |  | P11.99.40.2619
44-76-XTGD-5401 | FG-FGAS | 003 | 66 | SPEC66 | 6 | 6 11-76-XTGD-5402-05 TOXIC |  |  |  | P11.99.40.2619
44-76-XTGD-5401 | FG-FGAS | 003 | 67 | SPEC67 | STATION-2 | STATION-2 MAIN VALVE | mA |  |  | P11.99.40.2619
44-76-XTGD-5401 | FG-FGAS | 003 | 68 | SPEC68 | 7 | 7 11-71-XTGD-1055W-10 TOXIC |  |  |  | P11.99.40.2619
44-76-XTGD-5401 | FG-FGAS | 003 | 69 | SPEC69 | H2S | SHEET FOR H2S REV. 1 |  |  |  | P11.99.40.2619
44-76-XTGD-5401 | FG-FGAS | 003 | 70 | SPEC70 | 8 | 8 11-71-XTGD-1055W-11 TOXIC |  |  |  | P11.99.40.2619
44-76-XTGD-5401 | FG-FGAS | 003 | 71 | SPEC71 | 9 | 9 11-71-XTGD-1055W-12 TOXIC |  |  |  | P11.99.40.2619
44-76-XTGD-5401 | FG-FGAS | 003 | 72 | SPEC72 | 10 | 10 11-71-XTGD-1055W-03 TOXIC |  |  |  | P11.99.40.2619
44-76-XTGD-5401 | FG-FGAS | 003 | 73 | SPEC73 | 11 | 11 11-71-XTGD-1055W-04 TOXIC |  |  |  | P11.99.40.2619
44-76-XTGD-5401 | FG-FGAS | 003 | 74 | SPEC74 | 12 | 12 11-71-XTGD-1055W-13 TOXIC |  |  |  | P11.99.40.2619
44-76-XTGD-5401 | FG-FGAS | 003 | 75 | SPEC75 | 13 | 13 11-71-XTGD-1055W-14 TOXIC |  |  |  | P11.99.40.2619
44-76-XTGD-5401 | FG-FGAS | 003 | 76 | SPEC76 | 14 | 14 11-71-XTGD-1054W-01 TOXIC |  |  |  | P11.99.40.2619
44-76-XTGD-5401 | FG-FGAS | 003 | 77 | SPEC77 | 15 | 15 11-71-XTGD-1054W-02 TOXIC |  |  |  | P11.99.40.2619
44-76-XTGD-5401 | FG-FGAS | 003 | 78 | SPEC78 | 16 | 16 11-71-XTGD-1054W-07 TOXIC |  |  |  | P11.99.40.2619
44-76-XTGD-5401 | FG-FGAS | 003 | 79 | SPEC79 | 17 | 17 11-71-XTGD-1054W-08 TOXIC |  |  |  | P11.99.40.2619
44-76-XTGD-5401 | FG-FGAS | 003 | 80 | SPEC80 | 18 | 18 11-71-XTGD-1052P-01 TOXIC |  |  |  | P11.99.40.2619
44-76-XTGD-5401 | FG-FGAS | 003 | 81 | SPEC81 | 19 | 19 11-71-XTGD-1052P-02 TOXIC |  |  |  | P11.99.40.2619
44-76-XTGD-5401 | FG-FGAS | 003 | 82 | SPEC82 | 20 | 20 11-71-XTGD-1052P-03 TOXIC |  |  |  | P11.99.40.2619
44-76-XTGD-5401 | FG-FGAS | 003 | 83 | SPEC83 | 21 | 21 11-71-XTGD-1051 P-01 |  |  |  | P11.99.40.2619
44-76-XTGD-5401 | FG-FGAS | 003 | 84 | SPEC84 | 22 | 22 11-71-XTGD-1051 P-02 |  |  |  | P11.99.40.2619
44-76-XTGD-5401 | FG-FGAS | 003 | 85 | SPEC85 | 23 | 23 11-71-XTGD-1046W-03 TOXIC |  |  |  | P11.99.40.2619
44-76-XTGD-5401 | FG-FGAS | 003 | 86 | SPEC86 | 24 | 24 11-71-XTGD-1046W-04 TOXIC |  |  |  | P11.99.40.2619
44-76-XTGD-5401 | FG-FGAS | 003 | 87 | SPEC87 | 25 | 25 11-71-XTGD-1051 P-03 |  |  |  | P11.99.40.2619
44-76-XTGD-5401 | FG-FGAS | 003 | 88 | SPEC88 | 26 | 26 11-71-XTGD-1046W-14 TOXIC |  |  |  | P11.99.40.2619
44-76-XTGD-5401 | FG-FGAS | 003 | 89 | SPEC89 | 27 | 27 11-71-XTGD-1046W-15 TOXIC |  |  |  | P11.99.40.2619
44-76-XTGD-5401 | FG-FGAS | 003 | 90 | SPEC90 | 28 | 28 11-71-XTGD-1046W-16 TOXIC |  |  |  | P11.99.40.2619
44-76-XTGD-5401 | FG-FGAS | 003 | 91 | SPEC91 | 29 | 29 11-71-XTGD-1046W-17 TOXIC |  |  |  | P11.99.40.2619
44-76-XTGD-5401 | FG-FGAS | 003 | 92 | SPEC92 | H2S | SHEET FOR H2S REV. 1 |  |  |  | P11.99.40.2619
44-76-XTGD-5401 | FG-FGAS | 003 | 93 | SPEC93 | 30 | 30 11-71-XTGD-1046W-18 TOXIC |  |  |  | P11.99.40.2619
44-76-XTGD-5401 | FG-FGAS | 003 | 94 | SPEC94 | 31 | 31 11-71-XTGD-1046W-19 TOXIC |  |  |  | P11.99.40.2619
44-76-XTGD-5401 | FG-FGAS | 003 | 95 | SPEC95 | 32 | 32 11-71-XTGD-1046W-20 TOXIC |  |  |  | P11.99.40.2619
44-76-XTGD-5401 | FG-FGAS | 003 | 96 | SPEC96 | 33 | 33 11-71-XTGD-1046W-21 TOXIC |  |  |  | P11.99.40.2619
44-76-XTGD-5401 | FG-FGAS | 003 | 97 | SPEC97 | 34 | 34 11-71-XTGD-1046W-22 TOXIC |  |  |  | P11.99.40.2619
44-76-XTGD-5401 | FG-FGAS | 003 | 98 | SPEC98 | 35 | 35 11-71-XTGD-1046W-05 TOXIC |  |  |  | P11.99.40.2619
44-76-XTGD-5401 | FG-FGAS | 003 | 99 | SPEC99 | 36 | 36 11-71-XTGD-1046W-06 TOXIC |  |  |  | P11.99.40.2619
44-76-XTGD-5401 | FG-FGAS | 003 | 100 | SPEC100 | 37 | 37 11-71-XTGD-1053W-01 TOXIC |  |  |  | P11.99.40.2619
44-76-XTGD-5401 | FG-FGAS | 003 | 101 | SPEC101 | 38 | 38 11-71-XTGD-1053W-02 TOXIC |  |  |  | P11.99.40.2619
44-76-XTGD-5401 | FG-FGAS | 003 | 102 | SPEC102 | 39 | 39 11-71-XTGD-1053W-07 TOXIC |  |  |  | P11.99.40.2619
44-76-XTGD-5401 | FG-FGAS | 003 | 103 | SPEC103 | 40 | 40 11-71-XTGD-1053W-08 TOXIC |  |  |  | P11.99.40.2619
44-76-XTGD-5401 | FG-FGAS | 003 | 104 | SPEC104 | 41 | 41 11-18-XTGD-5403-14 TOXIC |  |  |  | P11.99.40.2619
44-76-XTGD-5401 | FG-FGAS | 003 | 105 | SPEC105 | 42 | 42 11-18-XTGD-5403-15 TOXIC |  |  |  | P11.99.40.2619
44-76-XTGD-5401 | FG-FGAS | 003 | 106 | SPEC106 | 43 | 43 11-18-XTGD-5403-16 TOXIC | mA |  |  | P11.99.40.2619
44-76-XTGD-5401 | FG-FGAS | 003 | 107 | SPEC107 | 44 | 44 11-18-XTGD-5403-17 TOXIC | mA |  |  | P11.99.40.2619
44-76-XTGD-5401 | FG-FGAS | 003 | 108 | SPEC108 | 45 | 45 11-18-XTGD-5403-18 TOXIC |  |  |  | P11.99.40.2619
44-76-XTGD-5401 | FG-FGAS | 003 | 109 | SPEC109 | 46 | 46 11-18-XTGD-5403-19 TOXIC |  |  |  | P11.99.40.2619
44-76-XTGD-5401 | FG-FGAS | 003 | 110 | SPEC110 | 47 | 47 11-18-XTG D-5403-20 |  |  |  | P11.99.40.2619
44-76-XTGD-5401 | FG-FGAS | 003 | 111 | SPEC111 | 48 | 48 44-76-XTGD-5401-01 TOXIC | mA |  |  | P11.99.40.2619
44-76-XTGD-5401 | FG-FGAS | 003 | 112 | SPEC112 | 49 | 49 44-76-XTG D-5401-02 | mA |  |  | P11.99.40.2619
44-76-XTGD-5401 | FG-FGAS | 003 | 113 | SPEC113 | 50 | 50 44-76-XTGD-5401-05 TOXIC | mA |  |  | P11.99.40.2619
44-76-XTGD-5401 | FG-FGAS | 003 | 114 | SPEC114 | 51 | 51 44- 76-XTG | mA |  |  | P11.99.40.2619
44-76-XTGD-5401 | FG-FGAS | 003 | 115 | SPEC115 | H2S | SHEET FOR H2S REV. 1 |  |  |  | P11.99.40.2619
44-76-XTGD-5401 | FG-FGAS | 003 | 116 | SPEC116 | 52 | 52 44- 76-XTG | mA |  |  | P11.99.40.2619
44-76-XTGD-5401 | FG-FGAS | 003 | 117 | SPEC117 | 53 | 53 44-76-XTGD-5401-08 TOXIC | mA |  |  | P11.99.40.2619
44-76-XTGD-5401 | FG-FGAS | 003 | 118 | SPEC118 | H2S | SHEET FOR H2S |  |  |  | P11.99.40.2619
44-76-XTGD-5401 | FG-FGAS | 003 | 119 | SPEC119 | H2S | H2S Gas Detection |  |  |  | P11.99.40.2619
44-76-XTGD-5401 | FG-FGAS | 003 | 120 | SPEC120 | 4-20mA | • 4-20mA output | mA |  |  | P11.99.40.2619
44-76-XTGD-5401 | FG-FGAS | 003 | 121 | SPEC121 | (0-20 | Detection Ranges (0-20 ppm, | ppm |  |  | P11.99.40.2619
44-76-XTGD-5401 | FG-FGAS | 003 | 122 | SPEC122 | 0-50 | 0-50 ppm, 0-100 | ppm |  |  | P11.99.40.2619
44-76-XTGD-5401 | FG-FGAS | 003 | 123 | SPEC123 | 4-20 | provides a 4-20 mA | mA |  |  | P11.99.40.2619
44-76-XTGD-5401 | FG-FGAS | 003 | 124 | SPEC124 | S4000TH | addition, the S4000TH |  |  |  | P11.99.40.2619
44-76-XTGD-5401 | FG-FGAS | 003 | 125 | SPEC125 | 4-20 | display and 4-20 mA readings | mA |  |  | P11.99.40.2619
44-76-XTGD-5401 | FG-FGAS | 003 | 126 | SPEC126 | (0-20 | Sensor Range (0-20 ppm, 0-50 | ppm |  |  | P11.99.40.2619
44-76-XTGD-5401 | FG-FGAS | 003 | 127 | SPEC127 | H2S | H2S |  |  |  | P11.99.40.2619
44-76-XTGD-5401 | FG-FGAS | 003 | 128 | SPEC128 | #09-16 | #09-16 Mactech Building | mA |  |  | P11.99.40.2619
44-76-XTGD-5401 | FG-FGAS | 003 | 129 | SPEC129 | (600 | (600 Ohms max): | mA |  |  | P11.99.40.2619
44-76-XTGD-5401 | FG-FGAS | 003 | 130 | SPEC130 | (4-20 | (4-20 mA, PIN | ppm |  |  | P11.99.40.2619
44-76-XTGD-5401 | FG-FGAS | 003 | 131 | SPEC131 | 3 | push terminals) 3 wire shielded | mA |  |  | P11.99.40.2619
44-76-XTGD-5401 | FG-FGAS | 003 | 132 | SPEC132 | 24 | remote sensor@ 24 VDC | VDC |  |  | P11.99.40.2619
44-76-XTGD-5401 | FG-FGAS | 003 | 133 | SPEC133 | 350 | 350 mA max. | mA |  |  | P11.99.40.2619
44-76-XTGD-5401 | FG-FGAS | 003 | 134 | SPEC134 | (3x) | (3x) SPOT - |  |  |  | P11.99.40.2619
44-76-XTGD-5401 | FG-FGAS | 003 | 135 | SPEC135 | 0-20 | 0-20 mA (650 | mA |  |  | P11.99.40.2619
44-76-XTGD-5401 | FG-FGAS | 003 | 136 | SPEC136 | 1.5 | I Cal 1.5 mA '** | mA |  |  | P11.99.40.2619
44-76-XTGD-5401 | FG-FGAS | 003 | 137 | SPEC137 | 1.5 | Setup mode 1.5 mA"' | mA |  |  | P11.99.40.2619
44-76-XTGD-5401 | FG-FGAS | 003 | 138 | SPEC138 | 4 | Zero reading 4 mA+0.2 mA | mA |  |  | P11.99.40.2619
44-76-XTGD-5401 | FG-FGAS | 003 | 139 | SPEC139 | 0-100% | 0-100% scale 4-20 | mA |  |  | P11.99.40.2619
44-76-XTGD-5401 | FG-FGAS | 003 | 140 | SPEC140 | 20-22 | Over-range 20-22 mA | mA |  |  | P11.99.40.2619
44-76-XTGD-5401 | FG-FGAS | 003 | 141 | SPEC141 | 61508 | to IEC 61508 0-20 ppm, | ppm |  |  | P11.99.40.2619
44-76-XTGD-5401 | FG-FGAS | 003 | 142 | SPEC142 | ±2 | setup ±2 ppm or | ppm |  |  | P11.99.40.2619
44-76-XTGD-5401 | FG-FGAS | 003 | 143 | SPEC143 | -S8°F | Range: -S8°F to 185°F | °C |  |  | P11.99.40.2619
44-76-XTGD-5401 | FG-FGAS | 003 | 144 | SPEC144 | 10% | Range: 10% to 95% | % |  |  | P11.99.40.2619
44-76-XTGD-5401 | FG-FGAS | 003 | 145 | SPEC145 | 8 | environments has 8 k>wer safety | mA |  |  | P11.99.40.2619
44-76-XTGD-5401 | FG-FGAS | 003 | 146 | SPEC146 | 3.5 | be entier 3.5 mA or | mA |  |  | P11.99.40.2619
44-76-XTGD-5401 | FG-FGAS | 003 | 147 | SPEC147 | 07 | Effective 07 Mar 2011 | mA |  |  | P11.99.40.2619
44-76-XTGD-5401 | FG-FGAS | 003 | 148 | SPEC148 | 4-20MA | t-c (Std) 4-20MA OUTPUT. WITHOUT | mA |  |  | P11.99.40.2619
44-76-XTGD-5401 | FG-FGAS | 003 | 149 | SPEC149 | 2- | 2- J 4-20MA | mA |  |  | P11.99.40.2619
44-76-XTGD-5401 | FG-FGAS | 003 | 150 | SPEC150 | 3-o | 3-o 4-20MA OUTPUT, | mA |  |  | P11.99.40.2619
44-76-XTGD-5401 | FG-FGAS | 003 | 151 | SPEC151 | 4-n | 4-n 4-20MA OUTPUT. | mA |  |  | P11.99.40.2619
44-76-XTGD-5401 | FG-FGAS | 003 | 152 | SPEC152 | 5- | 5- 4-20MA OUTPUT, | mA |  |  | P11.99.40.2619
44-76-XTGD-5401 | FG-FGAS | 003 | 153 | SPEC153 | 6-u | 6-u 4-20MA OUTPUT. | mA |  |  | P11.99.40.2619
44-76-XTGD-5401 | FG-FGAS | 003 | 154 | SPEC154 | 8-n | 8-n 4-20MA OUTPUT.WITH | mA |  |  | P11.99.40.2619
44-76-XTGD-5401 | FG-FGAS | 003 | 155 | SPEC155 | 9-o | 9-o 4·20MA OUTPUT. | mA |  |  | P11.99.40.2619
44-76-XTGD-5401 | FG-FGAS | 003 | 156 | SPEC156 | 1-r,, | 1-r,, LATCH ALARM/NON-LATCH |  |  |  | P11.99.40.2619
44-76-XTGD-5401 | FG-FGAS | 003 | 157 | SPEC157 | 2-o | 2-o LATCH ALARM/NON-LATCH |  |  |  | P11.99.40.2619
44-76-XTGD-5401 | FG-FGAS | 003 | 158 | SPEC158 | 3-o | 3-o LATCH ALARM/LATCH |  |  |  | P11.99.40.2619
44-76-XTGD-5401 | FG-FGAS | 003 | 159 | SPEC159 | 4-o | 4-o LATCH ALARM/LATCH |  |  |  | P11.99.40.2619
44-76-XTGD-5401 | FG-FGAS | 003 | 160 | SPEC160 | 5- | 5- . NON-LATCH |  |  |  | P11.99.40.2619
44-76-XTGD-5401 | FG-FGAS | 003 | 161 | SPEC161 | 6-o | 6-o NON-LATCH ALARM/NON-LATCH |  |  |  | P11.99.40.2619
44-76-XTGD-5401 | FG-FGAS | 003 | 162 | SPEC162 | 8-o | 8-o NON-LATCH ALARM/LATCH |  |  |  | P11.99.40.2619
44-76-XTGD-5401 | FG-FGAS | 003 | 163 | SPEC163 | H2S-SENSOR: | C. H2S-SENSOR: |  |  |  | P11.99.40.2619
44-76-XTGD-5401 | FG-FGAS | 003 | 164 | SPEC164 | 01-u | 01-u (Std) 50445-1 | ppm |  |  | P11.99.40.2619
44-76-XTGD-5401 | FG-FGAS | 003 | 165 | SPEC165 | 02-o | 02-o 50445-5 SENSOR | ppm |  |  | P11.99.40.2619
44-76-XTGD-5401 | FG-FGAS | 003 | 166 | SPEC166 | 03-o | 03-o 50445-9 SENSOR | ppm |  |  | P11.99.40.2619
44-76-XTGD-5401 | FG-FGAS | 003 | 167 | SPEC167 | 04-o | 04-o 50448-1 SENSOR | ppm |  |  | P11.99.40.2619
44-76-XTGD-5401 | FG-FGAS | 003 | 168 | SPEC168 | 05-o | 05-o 50448-5 SENSOR | ppm |  |  | P11.99.40.2619
44-76-XTGD-5401 | FG-FGAS | 003 | 169 | SPEC169 | 06-o | 06-o 50448·9 SENSOR | ppm |  |  | P11.99.40.2619
44-76-XTGD-5401 | FG-FGAS | 003 | 170 | SPEC170 | 11-o | 11-o 51457-ll SENSOR |  |  |  | P11.99.40.2619
44-76-XTGD-5401 | FG-FGAS | 003 | 171 | SPEC171 | 12- | 12- 51457-SL SENSOR |  |  |  | P11.99.40.2619
44-76-XTGD-5401 | FG-FGAS | 003 | 172 | SPEC172 | 13-o | 13-o 51457·9L SENSOR |  |  |  | P11.99.40.2619
44-76-XTGD-5401 | FG-FGAS | 003 | 173 | SPEC173 | 14·0 | 14·0 NO SENSOR | ppm |  |  | P11.99.40.2619
44-76-XTGD-5401 | FG-FGAS | 003 | 174 | SPEC174 | 15-o | 15-o NO SENSOR | ppm |  |  | P11.99.40.2619
44-76-XTGD-5401 | FG-FGAS | 003 | 175 | SPEC175 | 1·o | 1·o (Std) ATEX/CSA-English |  |  |  | P11.99.40.2619
44-76-XTGD-5401 | FG-FGAS | 003 | 176 | SPEC176 | 3·.:i | 3·.:i ATEX/CSA·ENGLISH--SCREW TERMINAL |  |  |  | P11.99.40.2619
0580-253021-X | FG-FGAS | 003 | 1 | NACC01 | ±10 | Accuracy | % |  |  | P11-99-40-1605
0580-253021-X | FG-FGAS | 003 | 2 | HSE-HAZ_AREA | Hazardous Area | Area Classification |  |  |  | P11-99-40-1605
0580-253021-X | FG-FGAS | 003 | 3 | CALR01 | 0–50 | Calibrated Range | ppm |  |  | P11-99-40-1605
0580-253021-X | FG-FGAS | 003 | 4 | DETCOMM | 4–20 mA (HART) | Detector Communication |  |  |  | P11-99-40-1605
0580-253021-X | FG-FGAS | 003 | 5 | ENVIRONT |  | Environment |  |  |  | P11-99-40-1605
0580-253021-X | FG-FGAS | 003 | 6 | ACFS01 | Warning, Alarm | Fail Safe State |  |  |  | P11-99-40-1605
0580-253021-X | FG-FGAS | 003 | 7 | POWREQ | 24 VDC | Power Requirement | V |  |  | P11-99-40-1605
0580-253021-X | FG-FGAS | 003 | 8 | TEMP01 | -40 to +75 | Operating Temperature | °C |  |  | P11-99-40-1605
0580-253021-X | FG-FGAS | 003 | 9 | CERTIF | ATEX, IECEx | Certification |  |  |  | P11-99-40-1605
0580-253021-X | FG-FGAS | 003 | 10 | MFGR | TYCO | Manufacturer |  |  |  | P11-99-40-1605
0580-253021-X | FG-FGAS | 003 | 11 | MODEL | H2S Gas Detector | Model/Type |  |  |  | P11-99-40-1605
0580-253021-X | FG-FGAS | 003 | 12 | CONN01 | M20 x 1.5 | Connection |  |  |  | P11-99-40-1605
0580-253021-X | FG-FGAS | 003 | 13 | HOUSING | Explosion Proof | Housing Type |  |  |  | P11-99-40-1605
0580-253021-X | FG-FGAS | 003 | 14 | DISPLAY | LCD | Display Type |  |  |  | P11-99-40-1605
0580-253021-X | FG-FGAS | 003 | 15 | ALARM | Visual & Audible | Alarm Type |  |  |  | P11-99-40-1605
0580-253021-X | FG-FGAS | 003 | 16 | SPEC16 | 1orveczor59%vaw_pantvettwRwmatsteamarsroanme1 | 1orveczor59%vaw_pantvettwRwmatsteamarsroanme1 | mA |  |  | P11-99-40-1605
0580-253021-X | FG-FGAS | 003 | 17 | SPEC17 | /saare-pr-soot-iepumaithaTien6g | /saare-pr-soot-iepumaithaTien6g | mA |  |  | P11-99-40-1605
0580-253021-X | FG-FGAS | 003 | 18 | SPEC18 | )esfaarert-sooi.o1umaithaTiene | )esfaarert-sooi.o1umaithaTiene | mA |  |  | P11-99-40-1605
0580-253021-X | FG-FGAS | 003 | 19 | SPEC19 | 11.99.39.1605 | 11.99.39.1605 SpecificationforPressureandDifferent |  |  |  | P11-99-40-1605
0580-253021-X | FG-FGAS | 003 | 20 | SPEC20 | 3._AlltheTransmittersshallconformtoIEC61000forElectroMagneticCompartibility | 3._AlltheTransmittersshallconformtoIEC61000forElec | mA |  |  | P11-99-40-1605
0580-253021-X | FG-FGAS | 003 | 21 | SPEC21 | 4._TransmitterUpperRangeLimit(URL)shallcoverthedesignpressureonthedatsheets. | 4._TransmitterUpperRangeLimit(URL)shallcoverthedes |  |  |  | P11-99-40-1605
0580-253021-X | FG-FGAS | 003 | 22 | SPEC22 | 5._ThetransmitterStudboltmaterial_shall_beASTMA320-L7M/A194-7M(coatedwithXYLAN- | 5._ThetransmitterStudboltmaterial_shall_beASTMA320 | mA |  |  | P11-99-40-1605
0580-253021-X | FG-FGAS | 003 | 23 | SPEC23 | 8._Transmitter,valvemanifoldandaccessoriesshallbedesignedtomeetthemaximumstatic | 8._Transmitter,valvemanifoldandaccessoriesshallbed | mA |  |  | P11-99-40-1605
0580-253021-X | FG-FGAS | 003 | 24 | SPEC24 | 10.AlltheTransmittersshallmeetfollowingperformancespecifications:- | 10.AlltheTransmittersshallmeetfollowingperformance | mA |  |  | P11-99-40-1605
0580-253021-X | FG-FGAS | 003 | 25 | SPEC25 | Temperatureeffect:0.025%ofURL+0.125%spanper28Cchangeinambient | Temperatureeffect:0.025%ofURL+0.125%spanper28Cchan | % |  |  | P11-99-40-1605
0580-253021-X | FG-FGAS | 003 | 26 | SPEC26 | Conditions8Op.press.LOpertemp.bargSCidTC(CCCY | Conditions8Op.press.LOpertemp.bargSCidTC(CCCY | bar |  |  | P11-99-40-1605
0580-253021-X | FG-FGAS | 003 | 27 | SPEC27 | 9Designpress.Min.=Max.fdTBQC | 9Designpress.Min.=Max.fdTBQC | mA |  |  | P11-99-40-1605
0580-253021-X | FG-FGAS | 003 | 28 | SPEC28 | 10Designtemp.Min.=Max.aoCdTC(CHCCdS | 10Designtemp.Min.=Max.aoCdTC(CHCCdS | mA |  |  | P11-99-40-1605
0580-253021-X | FG-FGAS | 003 | 29 | SPEC29 | 14Overrangeprot.__toadfess6OHMCd | 14Overrangeprot.__toadfess6OHMCd |  |  |  | P11-99-40-1605
0580-253021-X | FG-FGAS | 003 | 30 | SPEC30 | 116PowersupplyRAVdc(2wire)SCid | 116PowersupplyRAVdc(2wire)SCid | VDC |  |  | P11-99-40-1605
0580-253021-X | FG-FGAS | 003 | 31 | SPEC31 | j19MaterialHastolloyCCSCCSCSY | j19MaterialHastolloyCCSCCSCSY | mA |  |  | P11-99-40-1605
0580-253021-X | FG-FGAS | 003 | 32 | SPEC32 | Transmitter21Op.temp.timits__Amb.tempettectVTACSVTASCd | Transmitter21Op.temp.timits__Amb.tempettectVTACSVT |  |  |  | P11-99-40-1605
0580-253021-X | FG-FGAS | 003 | 33 | SPEC33 | 134Diaphragm(s)materialNACid | 134Diaphragm(s)materialNACid | mA |  |  | P11-99-40-1605
0580-253021-X | FG-FGAS | 003 | 34 | SPEC34 | Diaphragm35HousingmaterialENASCid | Diaphragm35HousingmaterialENASCid | mA |  |  | P11-99-40-1605
0580-253021-X | FG-FGAS | 003 | 35 | SPEC35 | 137CapillarymaterialENACSCizdS | 137CapillarymaterialENACSCizdS | mA |  |  | P11-99-40-1605
0580-253021-X | FG-FGAS | 003 | 36 | SPEC36 | 40Type_SizeBratingWith2-WayManifold/2NPTF | 40Type_SizeBratingWith2-WayManifold/2NPTF | mA |  |  | P11-99-40-1605
0580-253021-X | FG-FGAS | 003 | 37 | SPEC37 | 42TrimmaterialHastelloyCCSC=zd | 42TrimmaterialHastelloyCCSC=zd | mA |  |  | P11-99-40-1605
0580-253021-X | FG-FGAS | 003 | 38 | SPEC38 | f47ManufacturerTACCSCSCSCS | f47ManufacturerTACCSCSCSCS | mA |  |  | P11-99-40-1605
0580-253021-X | FG-FGAS | 003 | 39 | SPEC39 | P50fMateriatCode | P50fMateriatCode | mA |  |  | P11-99-40-1605
0580-253021-X | FG-FGAS | 003 | 40 | SPEC40 | A__aeios/2014YANN_PARP_MATJISSUEDFORREVIEW | A__aeios/2014YANN_PARP_MATJISSUEDFORREVIEW | mA |  |  | P11-99-40-1605
0580-253021-X | FG-FGAS | 003 | 41 | SPEC41 | Conditions80p.press.fOpertempSabargdTCOCOCCd | Conditions80p.press.fOpertempSabargdTCOCOCCd | bar |  |  | P11-99-40-1605
0580-253021-X | FG-FGAS | 003 | 42 | SPEC42 | 9Designpress._Min.=TMaxPBrg | 9Designpress._Min.=TMaxPBrg | mA |  |  | P11-99-40-1605
0580-253021-X | FG-FGAS | 003 | 43 | SPEC43 | 110Designtemp._Min.MaxmacTCdS | 110Designtemp._Min.MaxmacTCdS | mA |  |  | P11-99-40-1605
0580-253021-X | FG-FGAS | 003 | 44 | SPEC44 | t1InstrumenttypeEllectronicSmartTransmitterCSd | t1InstrumenttypeEllectronicSmartTransmitterCSd | mA |  |  | P11-99-40-1605
0580-253021-X | FG-FGAS | 003 | 45 | SPEC45 | 22Processflangemat._PackingmateralNA(Graphlock/Equivalent___+ | 22Processflangemat._PackingmateralNA(Graphlock/Equ | mA |  |  | P11-99-40-1605
0580-253021-X | FG-FGAS | 003 | 46 | SPEC46 | 29Areaclassification_Zone1,GasgrouplIB,TemperatureClassT3C | 29Areaclassification_Zone1,GasgrouplIB,Temperature |  |  |  | P11-99-40-1605
0580-253021-X | FG-FGAS | 003 | 47 | SPEC47 | 34Diaphragm(s)materialPNASSCid | 34Diaphragm(s)materialPNASSCid | mA |  |  | P11-99-40-1605
0580-253021-X | FG-FGAS | 003 | 48 | SPEC48 | Diaphragm35HousingmaterialPNASCSC=iz | Diaphragm35HousingmaterialPNASCSC=iz | mA |  |  | P11-99-40-1605
0580-253021-X | FG-FGAS | 003 | 49 | SPEC49 | 37CapillarymaterialNACSCO | 37CapillarymaterialNACSCO | mA |  |  | P11-99-40-1605
0580-253021-X | FG-FGAS | 003 | 50 | SPEC50 | 40TypeSizeBratingWith2-WayManifold2NPTF | 40TypeSizeBratingWith2-WayManifold2NPTF | mA |  |  | P11-99-40-1605
0580-253021-X | FG-FGAS | 003 | 51 | SPEC51 | J4iBodymateialSSILCCSCOCOCC(C | Manifold J4iBodymateialSSILCCSCOCOCC(C | mA |  |  | P11-99-40-1605
0580-253021-X | FG-FGAS | 003 | 52 | SPEC52 | 42TrimmateialHastelloyOSC=id | 42TrimmateialHastelloyOSC=id | mA |  |  | P11-99-40-1605
0580-253021-X | FG-FGAS | 003 | 53 | SPEC53 | 47ManufacturesTACsCSCSCSCSYS | 47ManufacturesTACsCSCSCSCSYS | mA |  |  | P11-99-40-1605
0580-253021-X | FG-FGAS | 003 | 54 | SPEC54 | pT50MateriatCoceEEEEEE | pT50MateriatCoceEEEEEE | mA |  |  | P11-99-40-1605
0580-253021-X | FG-FGAS | 003 | 55 | SPEC55 | A_26io9/2014YANNPARP_MATJISSUEDFORREVIEW | A_26io9/2014YANNPARP_MATJISSUEDFORREVIEW | mA |  |  | P11-99-40-1605
0580-253021-X | FG-FGAS | 003 | 56 | SPEC56 | 8Op.press.fOper.temp,CrgStidEC((CSNSTOCCCSCOS | Conditions 8Op.press.fOper.temp,CrgStidEC((CSNSTOC |  |  |  | P11-99-40-1605
0580-253021-X | FG-FGAS | 003 | 57 | SPEC57 | 9Designpress.Min.MaxCC=SsdrSC(CNCCWCOVOQS=SOCCd | 9Designpress.Min.MaxCC=SsdrSC(CNCCWCOVOQS=SOCCd | mA |  |  | P11-99-40-1605
0580-253021-X | FG-FGAS | 003 | 58 | SPEC58 | 10Designtemp.TMin.Max490Ssi=:S:(CSSCCOOOC | 10Designtemp.TMin.Max490Ssi=:S:(CSSCCOOOC | mA |  |  | P11-99-40-1605
0580-253021-X | FG-FGAS | 003 | 59 | SPEC59 | 117OutputsignalCd20mAHART)OOCSCSCSCSCSY | 117OutputsignalCd20mAHART)OOCSCSCSCSCSY | mA |  |  | P11-99-40-1605
0580-253021-X | FG-FGAS | 003 | 60 | SPEC60 | ji9MaterialsHastelloyCOCsSsSsSCSCSCSC(SNNCOC | ji9MaterialsHastelloyCOCsSsSsSCSCSCSC(SNNCOC | mA |  |  | P11-99-40-1605
0580-253021-X | FG-FGAS | 003 | 61 | SPEC61 | (34Diaphragm(s)materialPNASOCCsSCSCSCSCSCSCiCS | (34Diaphragm(s)materialPNASOCCsSCSCSCSCSCSCiCS | mA |  |  | P11-99-40-1605
0580-253021-X | FG-FGAS | 003 | 62 | SPEC62 | Diaphragm=35HousingmaterialCNAOCSSCOCCC(CC | Diaphragm=35HousingmaterialCNAOCSSCOCCC(CC | mA |  |  | P11-99-40-1605
0580-253021-X | FG-FGAS | 003 | 63 | SPEC63 | 37CapillarymatealCOPNAOCOCSCSOSOSCCSCC(WSYNCNYYNNN_LT | 37CapillarymatealCOPNAOCOCSCSOSOSCCSCC(WSYNCNYYNNN | mA |  |  | P11-99-40-1605
0580-253021-X | FG-FGAS | 003 | 64 | SPEC64 | J40/TypeSizeBratingWith2-WayManifodSd2NPTFSCSCd | J40/TypeSizeBratingWith2-WayManifodSd2NPTFSCSCd | mA |  |  | P11-99-40-1605
0580-253021-X | FG-FGAS | 003 | 65 | SPEC65 | 47ManufacturerCVTAOCSCSCCSsSsS | 47ManufacturerCVTAOCSCSCCSsSsS | mA |  |  | P11-99-40-1605
0580-253021-X | FG-FGAS | 003 | 66 | SPEC66 | p50fMaterianCodeCOOCOCOC(NSNCCNSLY | p50fMaterianCodeCOOCOCOC(NSNCCNSLY | mA |  |  | P11-99-40-1605
0580-253021-X | FG-FGAS | 003 | 67 | SPEC67 | A_26/09/2014YANNPARP_MATJISSUEDFORREVIEW | A_26/09/2014YANNPARP_MATJISSUEDFORREVIEW | mA |  |  | P11-99-40-1605
0580-253021-X | FG-FGAS | 003 | 68 | SPEC68 | 8Designpress.Min.=Maxs==sSsdSCSCSCSCBiwagSSC= | Conditions 8Designpress.Min.=Maxs==sSsdSCSCSCSCBiw | mA |  |  | P11-99-40-1605
0580-253021-X | FG-FGAS | 003 | 69 | SPEC69 | 9Designtemp.MinMaxT-19TSt=iwSCSC(CS)CAPBCOUUOWOO | 9Designtemp.MinMaxT-19TSt=iwSCSC(CS)CAPBCOUUOWOO | mA |  |  | P11-99-40-1605
0580-253021-X | FG-FGAS | 003 | 70 | SPEC70 | 118Pneumaticoutputsignal=CNACssssSSCSCSCSCCSSNNCNWCNCC | 118Pneumaticoutputsignal=CNACssssSSCSCSCSCCSSNNCNW | mA |  |  | P11-99-40-1605
0580-253021-X | FG-FGAS | 003 | 71 | SPEC71 | Transmitter21/Op.temp.limitsCEVTAOCCSsSCsSSSSSSSS:O:COCCOCOCSCSCSCSCSY | Transmitter21/Op.temp.limitsCEVTAOCCSsSCsSSSSSSSS: |  |  |  | P11-99-40-1605
0580-253021-X | FG-FGAS | 003 | 72 | SPEC72 | 22ProcessflangemateialCINAOOC=SCSOCOCOCCSCC(SNNCNCOCS | 22ProcessflangemateialCINAOOC=SCSOCOCOCCSCC(SNNCNC | mA |  |  | P11-99-40-1605
0580-253021-X | FG-FGAS | 003 | 73 | SPEC73 | 34Diaphragm(s)materialCTNAOC=SsSsSsSSCSsssSSSOCSOSOCC | 34Diaphragm(s)materialCTNAOC=SsSsSsSSCSsssSSSOCSOS | mA |  |  | P11-99-40-1605
0580-253021-X | FG-FGAS | 003 | 74 | SPEC74 | 35UpperhousingmaterialCINACSSSSSSCSCSCCCCS | Diaphragm 35UpperhousingmaterialCINACSSSSSSCSCSCCC | mA |  |  | P11-99-40-1605
0580-253021-X | FG-FGAS | 003 | 75 | SPEC75 | 136LowerhousingmaterialCNACsSsSSSSSCSCOCOCCOCSCSCY | Seal 136LowerhousingmaterialCNACsSsSSSSSCSCOCOCCOC | mA |  |  | P11-99-40-1605
0580-253021-X | FG-FGAS | 003 | 76 | SPEC76 | 138Capillarymaterial=CNACCSSSSCCCCCCCCSCOCOCOCOCCCSYS | 138Capillarymaterial=CNACCSSSSCCCCCCCCSCOCOCOCOCCC | mA |  |  | P11-99-40-1605
0580-253021-X | FG-FGAS | 003 | 77 | SPEC77 | 140Type(SizeratingsWithS-WayManifolds(1/2NPTF.CSCd | 140Type(SizeratingsWithS-WayManifolds(1/2NPTF.CSCd | mA |  |  | P11-99-40-1605
0580-253021-X | FG-FGAS | 003 | 78 | SPEC78 | 14iBodymaterialC(CSSGLSCSCSC(CNSNCOCSC(CYSNSNNNNNNCNCYYNWCNWYWYWYY.CY | Manifold 14iBodymaterialC(CSSGLSCSCSC(CNSNCOCSC(CY | mA |  |  | P11-99-40-1605
0580-253021-X | FG-FGAS | 003 | 79 | SPEC79 | 47ManufacturerCTACCSsSSSSSSCCCOCOCOCCSY | 47ManufacturerCTACCSsSSSSSSCCCOCOCOCCSY | mA |  |  | P11-99-40-1605
0580-253021-X | FG-FGAS | 003 | 80 | SPEC80 | __4__Jow12/2014YANNPARP_MATJ_ISSUEDFORPURCHASE | __4__Jow12/2014YANNPARP_MATJ_ISSUEDFORPURCHASE Dif | mA |  |  | P11-99-40-1605
0580-253021-X | FG-FGAS | 003 | 81 | SPEC81 | B_po/10/2014vANNPARP_MATJISSUEDFORAPPROVAL | B_po/10/2014vANNPARP_MATJISSUEDFORAPPROVAL reneest | mA |  |  | P11-99-40-1605
0580-253021-X | FG-FGAS | 003 | 82 | SPEC82 | /A__fe6og/2014YANNPARPMATJISSUEDFORREVIEW_ | /A__fe6og/2014YANNPARPMATJISSUEDFORREVIEW_ | mA |  |  | P11-99-40-1605
0580-253021-X | FG-FGAS | 003 | 83 | SPEC83 | 7/Op.press.fOper.temp.tTSargCOOCOCCdS | Operating 7/Op.press.fOper.temp.tTSargCOOCOCCdS |  |  |  | P11-99-40-1605
0580-253021-X | FG-FGAS | 003 | 84 | SPEC84 | 8Designpress.Min.Max.CCSCLSCOCCSSbargSCS | Conditions 8Designpress.Min.Max.CCSCLSCOCCSSbargSC | mA |  |  | P11-99-40-1605
0580-253021-X | FG-FGAS | 003 | 85 | SPEC85 | 9Designtemp.TMin.=TMaxTOTFFFtiLSOCOCC(SNSCONNOSCOCOCCSY, | 9Designtemp.TMin.=TMaxTOTFFFtiLSOCOCC(SNSCONNOSCOC | mA |  |  | P11-99-40-1605
0580-253021-X | FG-FGAS | 003 | 86 | SPEC86 | 118PneumaticoutputsignalNACSSSSSCSCS | 118PneumaticoutputsignalNACSSSSSCSCS | mA |  |  | P11-99-40-1605
0580-253021-X | FG-FGAS | 003 | 87 | SPEC87 | /19ElementtypeMaterial_DiaphragmCHastelloyCCS | /19ElementtypeMaterial_DiaphragmCHastelloyCCS | mA |  |  | P11-99-40-1605
0580-253021-X | FG-FGAS | 003 | 88 | SPEC88 | Transmitter21Op.temp.timitsCTACCSCSCSCSCC(NSNSNCCCNCCS | Transmitter21Op.temp.timitsCTACCSCSCSCSCC(NSNSNCCC |  |  |  | P11-99-40-1605
0580-253021-X | FG-FGAS | 003 | 89 | SPEC89 | 134Diaphragm(s)materialCPNACCCSSCOCC(NSCOCd( | 134Diaphragm(s)materialCPNACCCSSCOCC(NSCOCd( | mA |  |  | P11-99-40-1605
0580-253021-X | FG-FGAS | 003 | 90 | SPEC90 | Diaphragn-35UpperhousingmaterialNAC=SsSCSCSY | Diaphragn-35UpperhousingmaterialNAC=SsSCSCSY | mA |  |  | P11-99-40-1605
0580-253021-X | FG-FGAS | 003 | 91 | SPEC91 | 36LowerhousingmaterialPNACCSCOCSCSCCdS | Seal 36LowerhousingmaterialPNACCSCOCSCSCCdS | mA |  |  | P11-99-40-1605
0580-253021-X | FG-FGAS | 003 | 92 | SPEC92 | 138CapillaymateialONACCNSCOCCizsS | 138CapillaymateialONACCNSCOCCizsS | mA |  |  | P11-99-40-1605
0580-253021-X | FG-FGAS | 003 | 93 | SPEC93 | 40TypeSizeratingWithS-WayManifold/2NPTFC | 40TypeSizeratingWithS-WayManifold/2NPTFC | mA |  |  | P11-99-40-1605
0580-253021-X | FG-FGAS | 003 | 94 | SPEC94 | 141BodymateialCdSSIOLCCSCCCCCCCCCSY | Manifold 141BodymateialCdSSIOLCCSCCCCCCCCCSY | mA |  |  | P11-99-40-1605
0580-253021-X | FG-FGAS | 003 | 95 | SPEC95 | 1 | 1 ani MATJ | mA |  |  | P11-99-40-1605
0580-253021-X | FG-FGAS | 003 | 96 | SPEC96 | O/10/20141YANN_PARPMATJISSUEDFORAPPROVAL | B O/10/20141YANN_PARPMATJISSUEDFORAPPROVAL rarrihe | mA |  |  | P11-99-40-1605
0580-253021-X | FG-FGAS | 003 | 97 | SPEC97 | Conaitions8Designpress.Min,TMaxP2rBbarg | Conaitions8Designpress.Min,TMaxP2rBbarg | mA |  |  | P11-99-40-1605
0580-253021-X | FG-FGAS | 003 | 98 | SPEC98 | 9Designtemp._Min.=TMaxTo9Cas | 9Designtemp._Min.=TMaxTo9Cas | mA |  |  | P11-99-40-1605
0580-253021-X | FG-FGAS | 003 | 99 | SPEC99 | 40TypeSizeBratingWithS-WayManifoldv/eNPT-F | 40TypeSizeBratingWithS-WayManifoldv/eNPT-F | mA |  |  | P11-99-40-1605
0580-253021-X | FG-FGAS | 003 | 100 | SPEC100 | pf50MaterialCode | pf50MaterialCode | mA |  |  | P11-99-40-1605
0580-253021-X | FG-FGAS | 003 | 101 | SPEC101 | BBo/10/2014YANNPARP_MATJ_ISSUEDFORAPPROVAL | BBo/10/2014YANNPARP_MATJ_ISSUEDFORAPPROVAL oretore | mA |  |  | P11-99-40-1605
0580-253021-X | FG-FGAS | 003 | 102 | SPEC102 | 6/09/2014YANNPARP__MATJISSUEDFORREVIEW | 6/09/2014YANNPARP__MATJISSUEDFORREVIEW | mA |  |  | P11-99-40-1605
0580-253021-X | FG-FGAS | 003 | 103 | SPEC103 | 9Designtemp._Min.YMaxPoSO | 9Designtemp._Min.YMaxPoSO | mA |  |  | P11-99-40-1605
0580-253021-X | FG-FGAS | 003 | 104 | SPEC104 | PS0fMateriatCode | PS0fMateriatCode | mA |  |  | P11-99-40-1605
0580-253021-X | FG-FGAS | 003 | 105 | SPEC105 | 1 | : 1 01/12/2014 YANN | mA |  |  | P11-99-40-1605
0580-253021-X | FG-FGAS | 003 | 106 | SPEC106 | O/10/2014,YANN_PARPMATJ | B O/10/2014,YANN_PARPMATJ ISSUEDFORAPPROVAL fruarc | mA |  |  | P11-99-40-1605
0580-253021-X | FG-FGAS | 003 | 107 | SPEC107 | Aerog/2014lYANNPARP_MATJISSUEDFORREVIEW | Aerog/2014lYANNPARP_MATJISSUEDFORREVIEW | mA |  |  | P11-99-40-1605
0580-253021-X | FG-FGAS | 003 | 108 | SPEC108 | 8Designpress.Min.TMaxCCCSC(CCCCOQC | Conditions 8Designpress.Min.TMaxCCCSC(CCCCOQC | mA |  |  | P11-99-40-1605
0580-253021-X | FG-FGAS | 003 | 109 | SPEC109 | 9Designtemp.Min.Max._ | 9Designtemp.Min.Max._ | mA |  |  | P11-99-40-1605
0580-253021-X | FG-FGAS | 003 | 110 | SPEC110 | 118PneumaticoutputsignalNACSSssssSCSCSCSCSCC | 118PneumaticoutputsignalNACSSssssSCSCSCSCSCC | mA |  |  | P11-99-40-1605
0580-253021-X | FG-FGAS | 003 | 111 | SPEC111 | 22ProcessflangematerialINATCCSSSSSC=sSY | 22ProcessflangematerialINATCCSSSSSC=sSY | mA |  |  | P11-99-40-1605
0580-253021-X | FG-FGAS | 003 | 112 | SPEC112 | 134Diaphragm(s)materialNACCSCSSCSY | 134Diaphragm(s)materialNACCSCSSCSY | mA |  |  | P11-99-40-1605
0580-253021-X | FG-FGAS | 003 | 113 | SPEC113 | 14iBodymateialCidPSSGLNESS(CNNNSNNNNNNNNNNNNNNNNNNNSCss)9W__sSs=sSY | 14iBodymateialCidPSSGLNESS(CNNNSNNNNNNNNNNNNNNNNNN | mA |  |  | P11-99-40-1605
0580-253021-X | FG-FGAS | 003 | 114 | SPEC114 | Bo/10/2014VANN_PARPMATJISSUEDFORAPPROVAL | Bo/10/2014VANN_PARPMATJISSUEDFORAPPROVAL emnbeny A | mA |  |  | P11-99-40-1605
0580-253021-X | FG-FGAS | 003 | 115 | SPEC115 | __A___bevo9/2014YANNParp__MATJISSUEDFORREVIEW | __A___bevo9/2014YANNParp__MATJISSUEDFORREVIEW | mA |  |  | P11-99-40-1605
0580-253021-X | FG-FGAS | 003 | 116 | SPEC116 | 2SeviceTSLCCSCDiffPressureacrossSDV-1053J-01/SDV-1053-(,S___ | Data 2SeviceTSLCCSCDiffPressureacrossSDV-1053J-01/ |  |  |  | P11-99-40-1605
0580-253021-X | FG-FGAS | 003 | 117 | SPEC117 | 8Designpress._Min.=MaxCsSCsSSCiCR:CQVBiOQGSCSd | Conditions 8Designpress._Min.=MaxCsSCsSSCiCR:CQVBi | mA |  |  | P11-99-40-1605
0580-253021-X | FG-FGAS | 003 | 118 | SPEC118 | 9Designtemp.Min.Max._ | 9Designtemp.Min.Max._ | mA |  |  | P11-99-40-1605
0580-253021-X | FG-FGAS | 003 | 119 | SPEC119 | 1__o1/12/2014YANNPARP_MATJISSUEDFORPURCHASE | 1__o1/12/2014YANNPARP_MATJISSUEDFORPURCHASE Diff.P | mA |  |  | P11-99-40-1605
0580-253021-X | FG-FGAS | 003 | 120 | SPEC120 | B_fpo/10/2014vANNPARP_MATJ_ISSUEDFORAPPROVAL | B_fpo/10/2014vANNPARP_MATJ_ISSUEDFORAPPROVAL avers | mA |  |  | P11-99-40-1605
0580-253021-X | FG-FGAS | 003 | 121 | SPEC121 | -A___f26/09/2014YANN/panp_MATJISSUEDFORREVIEW_ | -A___f26/09/2014YANN/panp_MATJISSUEDFORREVIEW_ | mA |  |  | P11-99-40-1605
0580-253021-X | FG-FGAS | 003 | 122 | SPEC122 | Conaitions8Designpress.Min,TMaxTOC=(RSOCCCSSHrQSC | Conaitions8Designpress.Min,TMaxTOC=(RSOCCCSSHrQSC | mA |  |  | P11-99-40-1605
0580-253021-X | FG-FGAS | 003 | 123 | SPEC123 | 9Designtemp,Min.=Max.ocCdTC(COCdY | 9Designtemp,Min.=Max.ocCdTC(COCdY | mA |  |  | P11-99-40-1605
0580-253021-X | FG-FGAS | 003 | 124 | SPEC124 | 19Elementtype_Material_DiaphragmsHastelloyC | 19Elementtype_Material_DiaphragmsHastelloyC | mA |  |  | P11-99-40-1605
0580-253021-X | FG-FGAS | 003 | 125 | SPEC125 | 22ProcesstlangematerialPNACd | 22ProcesstlangematerialPNACd | mA |  |  | P11-99-40-1605
0580-253021-X | FG-FGAS | 003 | 126 | SPEC126 | j29Areaclassification_Zone1,GasgroupIB,TemperatureClassT3 | j29Areaclassification_Zone1,GasgroupIB,Temperature |  |  |  | P11-99-40-1605
0580-253021-X | FG-FGAS | 003 | 127 | SPEC127 | 136LowerhousingmaterialPNACd | Seal 136LowerhousingmaterialPNACd | mA |  |  | P11-99-40-1605
0580-253021-X | FG-FGAS | 003 | 128 | SPEC128 | 40TypeSizeratingWithS-WayManifold1/2NPT-F | 40TypeSizeratingWithS-WayManifold1/2NPT-F | mA |  |  | P11-99-40-1605
0580-253021-X | FG-FGAS | 003 | 129 | SPEC129 | PS0fMaterialCodeEEOOOOOEOEe | PS0fMaterialCodeEEOOOOOEOEe | mA |  |  | P11-99-40-1605
0580-253021-X | FG-FGAS | 003 | 130 | SPEC130 | BBovt0/2014YANN_PARPMATJ_ISSUEDFORAPPROVAL | BBovt0/2014YANN_PARPMATJ_ISSUEDFORAPPROVAL treaty | mA |  |  | P11-99-40-1605
0580-253021-X | FG-FGAS | 003 | 131 | SPEC131 | Concitions/8Designpress.TMin.TMaxTBbarg | Concitions/8Designpress.TMin.TMaxTBbarg | mA |  |  | P11-99-40-1605
0580-253021-X | FG-FGAS | 003 | 132 | SPEC132 | 9Designtemp.Min.MaxTotg9ct | 9Designtemp.Min.MaxTotg9ct | mA |  |  | P11-99-40-1605
0580-253021-X | FG-FGAS | 003 | 133 | SPEC133 | 12InstrumentRange__instr.CalibratedrangeVTA_ToVTATOTotbar | 12InstrumentRange__instr.CalibratedrangeVTA_ToVTAT | bar |  |  | P11-99-40-1605
0580-253021-X | FG-FGAS | 003 | 134 | SPEC134 | 14Overrangeprot.__RFlprotection__sfYes_sVesC | 14Overrangeprot.__RFlprotection__sfYes_sVesC |  |  |  | P11-99-40-1605
0580-253021-X | FG-FGAS | 003 | 135 | SPEC135 | 17Outputsignal_Load4-20mA(HART)OD0Hm_ | 17Outputsignal_Load4-20mA(HART)OD0Hm_ | mA |  |  | P11-99-40-1605
0580-253021-X | FG-FGAS | 003 | 136 | SPEC136 | 40Type___SizeBratingWith5-WayManifold1/2NPT-F | 40Type___SizeBratingWith5-WayManifold1/2NPT-F | mA |  |  | P11-99-40-1605
0580-253021-X | FG-FGAS | 003 | 137 | SPEC137 | 42Trimmaterial____Packingmaterial_HastelloyC_Graphlock/Equivalent_ | 42Trimmaterial____Packingmaterial_HastelloyC_Graph | mA |  |  | P11-99-40-1605
0580-253021-X | FG-FGAS | 003 | 138 | SPEC138 | J43LCDDisplayDisplayscalefintemalEVTA | J43LCDDisplayDisplayscalefintemalEVTA | mA |  |  | P11-99-40-1605
0580-253021-X | FG-FGAS | 003 | 139 | SPEC139 | L45HydrostatictestingCertification__Yes,1.5timesDesignPress.TATEX | L45HydrostatictestingCertification__Yes,1.5timesDe |  |  |  | P11-99-40-1605
0580-253021-X | FG-FGAS | 003 | 140 | SPEC140 | po50fMaterialCode | po50fMaterialCode | mA |  |  | P11-99-40-1605
0580-253021-X | FG-FGAS | 003 | 141 | SPEC141 | __1__Jows2reor4vannPARP_MATJISSUEDFORPURCHASE | __1__Jows2reor4vannPARP_MATJISSUEDFORPURCHASE DIfP | mA |  |  | P11-99-40-1605
0580-253021-X | FG-FGAS | 003 | 142 | SPEC142 | BBo/10/2014YANNPARPMATJ_ISSUEDFORAPPROVAL | BBo/10/2014YANNPARPMATJ_ISSUEDFORAPPROVAL shania a | mA |  |  | P11-99-40-1605
0580-253021-X | FG-FGAS | 003 | 143 | SPEC143 | P2Sevice___S_______isPressureaorossSbV-lcsaFovSpv-tosar02_IDSi__ | oor P2Sevice___S_______isPressureaorossSbV-lcsaFov |  |  |  | P11-99-40-1605
0580-253021-X | FG-FGAS | 003 | 144 | SPEC144 | 8Designpress.Min.=MaxCsLSOCCCCCObArQC | Conditions 8Designpress.Min.=MaxCsLSOCCCCCObArQC | mA |  |  | P11-99-40-1605
0580-253021-X | FG-FGAS | 003 | 145 | SPEC145 | 9Designtemp.stMin.Max._ | 9Designtemp.stMin.Max._ | mA |  |  | P11-99-40-1605
0580-253021-X | FG-FGAS | 003 | 146 | SPEC146 | 118PneumaticoutputsignalCNAC(CSCOCCdC | 118PneumaticoutputsignalCNAC(CSCOCCdC | mA |  |  | P11-99-40-1605
0580-253021-X | FG-FGAS | 003 | 147 | SPEC147 | 41BodymaterialCs | Manifold 41BodymaterialCs | mA |  |  | P11-99-40-1605
0580-253021-X | FG-FGAS | 003 | 148 | SPEC148 | (yS3))dyypMaglaprBLaeldydogdaS,3s | INSTRUMENTSPECIFICATION dp (yS3))dyypMaglaprBLaeld | mA |  |  | P11-99-40-1605
0580-253021-X | FG-FGAS | 003 | 149 | SPEC149 | 101/12/2014YANNPARP_MATu_ISSUEDFORPURCHASE | 101/12/2014YANNPARP_MATu_ISSUEDFORPURCHASE Diff.Pr | mA |  |  | P11-99-40-1605
0580-253021-X | FG-FGAS | 003 | 150 | SPEC150 | Boio/2o1dvaNnpaRP_mMATJ_ISSUEDFORAPPROVAL | Boio/2o1dvaNnpaRP_mMATJ_ISSUEDFORAPPROVAL menieiSe | mA |  |  | P11-99-40-1605
0580-253021-X | FG-FGAS | 003 | 151 | SPEC151 | Conditions_8Designpress.Min.Max,TOrG | Conditions_8Designpress.Min.Max,TOrG | mA |  |  | P11-99-40-1605
0580-253021-X | FG-FGAS | 003 | 152 | SPEC152 | 9Designtemp.TMin.TMax._ | 9Designtemp.TMin.TMax._ | mA |  |  | P11-99-40-1605
0580-253021-X | FG-FGAS | 003 | 153 | SPEC153 | 115AccuracyAmb.temp.eff_ | 115AccuracyAmb.temp.eff_ |  |  |  | P11-99-40-1605
0580-253021-X | FG-FGAS | 003 | 154 | SPEC154 | 18Pneumaticoutputsignal | 18Pneumaticoutputsignal | mA |  |  | P11-99-40-1605
0580-253021-X | FG-FGAS | 003 | 155 | SPEC155 | 19Elementtype_Material | 19Elementtype_Material | mA |  |  | P11-99-40-1605
0580-253021-X | FG-FGAS | 003 | 156 | SPEC156 | 24Boltsmaterial___Housingmaterial__ | 24Boltsmaterial___Housingmaterial__ | mA |  |  | P11-99-40-1605
0580-253021-X | FG-FGAS | 003 | 157 | SPEC157 | 1 | 1 01/12/201 4 | mA |  |  | P11-99-40-1605
0580-253021-X | FG-FGAS | 003 | 158 | SPEC158 | 0/10/20141YANNPARPMATJ | B 0/10/20141YANNPARPMATJ ISSUEDFORAPPROVAL trscasi | mA |  |  | P11-99-40-1605
0580-253021-X | FG-FGAS | 003 | 159 | SPEC159 | A___e6og/2014YANNpaRPMATJISSUEDFORREVIEW | A___e6og/2014YANNpaRPMATJISSUEDFORREVIEW | mA |  |  | P11-99-40-1605
0580-253021-X | FG-FGAS | 003 | 160 | SPEC160 | 9Designtemp.Min._Max._ | 9Designtemp.Min._Max._ | mA |  |  | P11-99-40-1605
0580-253021-X | FG-FGAS | 003 | 161 | SPEC161 | Transmitter21Op.temp.limitsVTA | Transmitter21Op.temp.limitsVTA |  |  |  | P11-99-40-1605
0580-253021-X | FG-FGAS | 003 | 162 | SPEC162 | p50MateriatCode | p50MateriatCode | mA |  |  | P11-99-40-1605
0580-253021-X | FG-FGAS | 003 | 163 | SPEC163 | 0/10/2014,YANNPARPMATJ | 0/10/2014,YANNPARPMATJ ISSUEDFORAPPROVAL erscarces | mA |  |  | P11-99-40-1605
0580-253021-X | FG-FGAS | 003 | 164 | SPEC164 | falSevicosu__=iftPressure-acrossSDV-TossxoVSDVaOSsI02_ITS___ | Data falSevicosu__=iftPressure-acrossSDV-TossxoVSD |  |  |  | P11-99-40-1605
0580-253021-X | FG-FGAS | 003 | 165 | SPEC165 | 8Designpress.Min.=TMaxoC=CSCdrSCOCCYBiwbarg=== | Conditions 8Designpress.Min.=TMaxoC=CSCdrSCOCCYBiw | mA |  |  | P11-99-40-1605
0580-253021-X | FG-FGAS | 003 | 166 | SPEC166 | 9Designtemp.TMin.ToMax9c=SsdYsCOOOOCC=Y | 9Designtemp.TMin.ToMax9c=SsdYsCOOOOCC=Y | mA |  |  | P11-99-40-1605
0580-253021-X | FG-FGAS | 003 | 167 | SPEC167 | 10Op.Diff.PressureSbarCCSsSSSSSSSSSS=Y | 10Op.Diff.PressureSbarCCSsSSSSSSSSSS=Y | bar |  |  | P11-99-40-1605
0580-253021-X | FG-FGAS | 003 | 168 | SPEC168 | 118PneumaticoutputsignalPNACCsSCSCSCSCSCSCS | 118PneumaticoutputsignalPNACCsSCSCSCSCSCSCS | mA |  |  | P11-99-40-1605
0580-253021-X | FG-FGAS | 003 | 169 | SPEC169 | Transmitter21Op.temp.limitsCTAOCCSOSCSCOC(NSNNNC(WCOWSWS | Transmitter21Op.temp.limitsCTAOCCSOSCSCOC(NSNNNC(W |  |  |  | P11-99-40-1605
0580-253021-X | FG-FGAS | 003 | 170 | SPEC170 | /22ProcessfiangematerialPNASCCCSCSCSCSCSCS | /22ProcessfiangematerialPNASCCCSCSCSCSCSCS | mA |  |  | P11-99-40-1605
0580-253021-X | FG-FGAS | 003 | 171 | SPEC171 | 134Diaphragm(s)materialENACCSSSSSSSSCSCSC=Y | 134Diaphragm(s)materialENACCSSSSSSSSCSCSC=Y | mA |  |  | P11-99-40-1605
0580-253021-X | FG-FGAS | 003 | 172 | SPEC172 | Diaphragm35UpperhousingmaterialCOPNACSCSssSSSSCS | Diaphragm35UpperhousingmaterialCOPNACSCSssSSSSCS | mA |  |  | P11-99-40-1605
0580-253021-X | FG-FGAS | 003 | 173 | SPEC173 | (36LowerhousingmaterialNAOCCSOSCSCSCSCSCS | Seal (36LowerhousingmaterialNAOCCSOSCSCSCSCSCS | mA |  |  | P11-99-40-1605
0580-253021-X | FG-FGAS | 003 | 174 | SPEC174 | 38CapillarymateialTNACCCSCOCSCSC(NSNYCNYCNCNCSWCCCWd | 38CapillarymateialTNACCCSCOCSCSC(NSNYCNYCNCNCSWCCC | mA |  |  | P11-99-40-1605
0580-253021-X | FG-FGAS | 003 | 175 | SPEC175 | 41BodymaterialCSSILCCSCCSCSCSCCSCSsCSCSCSCS | Manifold 41BodymaterialCSSILCCSCCSCSCSCCSCSsCSCSCS | mA |  |  | P11-99-40-1605
0580-253021-X | FG-FGAS | 003 | 176 | SPEC176 | 47ManufacturesVTACCSCSCCSSCSCSCSCSCCSCSCSCSCSCSCCCCCS | 47ManufacturesVTACCSCSCCSSCSCSCSCSCCSCSCSCSCSCSCCC | mA |  |  | P11-99-40-1605
0580-253021-X | FG-FGAS | 003 | 177 | SPEC177 | 1 | 1 01/12/2014YANN_PARP- _MATJ | mA |  |  | P11-99-40-1605
0580-253021-X | FG-FGAS | 003 | 178 | SPEC178 | 0/10/2014YANNPARP_MATJISSUEDFORAPPROVAL | B 0/10/2014YANNPARP_MATJISSUEDFORAPPROVAL nsmntesk | mA |  |  | P11-99-40-1605
0580-253021-X | FG-FGAS | 003 | 179 | SPEC179 | Conditions80p.press.Oper.temp. | Conditions80p.press.Oper.temp. |  |  |  | P11-99-40-1605
0580-253021-X | FG-FGAS | 003 | 180 | SPEC180 | 9Designpress.Min.ToMax,POSarg | 9Designpress.Min.ToMax,POSarg | mA |  |  | P11-99-40-1605
0580-253021-X | FG-FGAS | 003 | 181 | SPEC181 | PSdS0fMaterialCode | PSdS0fMaterialCode | mA |  |  | P11-99-40-1605
0580-253021-X | FG-FGAS | 003 | 182 | SPEC182 | A_26/0972014YANNPARP_MATJ_ISSUEDFORREVIEW | A_26/0972014YANNPARP_MATJ_ISSUEDFORREVIEW | mA |  |  | P11-99-40-1605
0580-253021-X | FG-FGAS | 003 | 183 | SPEC183 | Conditions8fOp.press.Opertemp.TtaSbargTSOC | Conditions8fOp.press.Opertemp.TtaSbargTSOC | bar |  |  | P11-99-40-1605
0580-253021-X | FG-FGAS | 003 | 184 | SPEC184 | 9Designpress._Min.Max,fH | 9Designpress._Min.Max,fH | mA |  |  | P11-99-40-1605
0580-253021-X | FG-FGAS | 003 | 185 | SPEC185 | 10Designtemp._Min.=MaxTooTtO | 10Designtemp._Min.=MaxTooTtO | mA |  |  | P11-99-40-1605
0580-253021-X | FG-FGAS | 003 | 186 | SPEC186 | Transmitter21Op.temp.timits__Amb.tempeffec_VTAVTA | Transmitter21Op.temp.timits__Amb.tempeffec_VTAVTA |  |  |  | P11-99-40-1605
0580-253021-X | FG-FGAS | 003 | 187 | SPEC187 | 40TypeSizeAratingWith2-WayManifoid/2NPT-F | 40TypeSizeAratingWith2-WayManifoid/2NPT-F | mA |  |  | P11-99-40-1605
0580-253021-X | FG-FGAS | 003 | 188 | SPEC188 | p50MateriaCode | p50MateriaCode | mA |  |  | P11-99-40-1605
0580-253021-X | FG-FGAS | 003 | 189 | SPEC189 | A_26/09/2014YANN_PARP_MATJ_ISSUEDFORREVIEW | A_26/09/2014YANN_PARP_MATJ_ISSUEDFORREVIEW | mA |  |  | P11-99-40-1605
0580-253021-X | FG-FGAS | 003 | 190 | SPEC190 | 8/Op.press.fOper.temp.COAargtidTC(COCCSdS | Conaliions 8/Op.press.fOper.temp.COAargtidTC(COCCS |  |  |  | P11-99-40-1605
0580-253021-X | FG-FGAS | 003 | 191 | SPEC191 | 9Designpress.Min.TMaxxOCCCCCsirSC(CSCCCCDVCAQSSCCSd | 9Designpress.Min.TMaxxOCCCCCsirSC(CSCCCCDVCAQSSCCS | mA |  |  | P11-99-40-1605
0580-253021-X | FG-FGAS | 003 | 192 | SPEC192 | 110Designtemp.TMin.Max.T9tiRSC(CS3MCSC.OCS | 110Designtemp.TMin.Max.T9tiRSC(CS3MCSC.OCS | mA |  |  | P11-99-40-1605
0580-253021-X | FG-FGAS | 003 | 193 | SPEC193 | 114Overrangeprot._Load_YosSSCSCSSC=dOHMSSSCd | 114Overrangeprot._Load_YosSSCSCSSC=dOHMSSSCd |  |  |  | P11-99-40-1605
0580-253021-X | FG-FGAS | 003 | 194 | SPEC194 | 41BodymaterialCdSSILCCSSNCNCOCOCNC(C(UCYNCNNYCC | 41BodymaterialCdSSILCCSSNCNCOCOCNC(C(UCYNCNNYCC | mA |  |  | P11-99-40-1605
0580-253021-X | FG-FGAS | 003 | 195 | SPEC195 | 42TrimmaterialHastelloyCCCSCSCCCCSCCSCSCSCSSSC=dY | 42TrimmaterialHastelloyCCCSCSCCCCSCCSCSCSCSSSC=dY | mA |  |  | P11-99-40-1605
0580-253021-X | FG-FGAS | 003 | 196 | SPEC196 | ps0fMateriaicodeCUCSCOCSC(NN.L | ps0fMateriaicodeCUCSCOCSC(NN.L | mA |  |  | P11-99-40-1605
0580-253021-X | FG-FGAS | 003 | 197 | SPEC197 | 8Op.press._Oper.temp.sOHbargiCdTBCSCSYd | Conditions 8Op.press._Oper.temp.sOHbargiCdTBCSCSYd | bar |  |  | P11-99-40-1605
0580-253021-X | FG-FGAS | 003 | 198 | SPEC198 | 9Designpress.Min.=TMaxTCiCCSCdSCOWCCOB+wbrSCSCSSCS | 9Designpress.Min.=TMaxTCiCCSCdSCOWCCOB+wbrSCSCSSCS | mA |  |  | P11-99-40-1605
0580-253021-X | FG-FGAS | 003 | 199 | SPEC199 | 10Designtemp._Min.=Max.-t9OtCsWYSC((((CCzxTSTTCY | 10Designtemp._Min.=Max.-t9OtCsWYSC((((CCzxTSTTCY | mA |  |  | P11-99-40-1605
0580-253021-X | FG-FGAS | 003 | 200 | SPEC200 | 1iinstrumenttypeCSElezctronicSmartTransmitterSSCSCSC=sd | 1iinstrumenttypeCSElezctronicSmartTransmitterSSCSC | mA |  |  | P11-99-40-1605
0580-253021-X | FG-FGAS | 003 | 201 | SPEC201 | A26/09/2014YANNPARP_MATJISSUEDFORREVIEW | A26/09/2014YANNPARP_MATJISSUEDFORREVIEW | mA |  |  | P11-99-40-1605
0580-253021-X | FG-FGAS | 003 | 202 | SPEC202 | Conditions8fOp.press.fOpertemp.0dbargTBTCCSCd | Conditions8fOp.press.fOpertemp.0dbargTBTCCSCd | bar |  |  | P11-99-40-1605
0580-253021-X | FG-FGAS | 003 | 203 | SPEC203 | 9Designpress.Min.ToMaxPOBbarg | 9Designpress.Min.ToMaxPOBbarg | mA |  |  | P11-99-40-1605
0580-253021-X | FG-FGAS | 003 | 204 | SPEC204 | 10Designtemp.Min.=TMaxTo9ctC | 10Designtemp.Min.=TMaxTo9ctC | mA |  |  | P11-99-40-1605
0580-253021-X | FG-FGAS | 003 | 205 | SPEC205 | p50MateriatCodeEEE | p50MateriatCodeEEE | mA |  |  | P11-99-40-1605
0580-253021-X | FG-FGAS | 003 | 206 | SPEC206 | A_2ei0972014YANNPARP_MATJ_ISSUEDFORREVIEW | A_2ei0972014YANNPARP_MATJ_ISSUEDFORREVIEW | mA |  |  | P11-99-40-1605
0580-253021-X | FG-FGAS | 003 | 207 | SPEC207 | 18Op.press._Oper.temp.sO4bargiiBCS | Conditions 18Op.press._Oper.temp.sO4bargiiBCS | bar |  |  | P11-99-40-1605
0580-253021-X | FG-FGAS | 003 | 208 | SPEC208 | 9Designpress._Min.=Max.C(CSCSLSCOCOCCCCDBQSC | 9Designpress._Min.=Max.C(CSCSLSCOCOCCCCDBQSC | mA |  |  | P11-99-40-1605
0580-253021-X | FG-FGAS | 003 | 209 | SPEC209 | 110Designtemp._Min.Max.t9Ci(s:CdrT:Ci(SC(tCdS | 110Designtemp._Min.Max.t9Ci(s:CdrT:Ci(SC(tCdS | mA |  |  | P11-99-40-1605
0580-253021-X | FG-FGAS | 003 | 210 | SPEC210 | 117OutputsignalQ0mAHART)C | 117OutputsignalQ0mAHART)C | mA |  |  | P11-99-40-1605
0580-253021-X | FG-FGAS | 003 | 211 | SPEC211 | f19Material=CHastolloyCCCCSCCCCS | f19Material=CHastolloyCCCCSCCCCS | mA |  |  | P11-99-40-1605
0580-253021-X | FG-FGAS | 003 | 212 | SPEC212 | 142TrimmaterialHastelloyCCid | 142TrimmaterialHastelloyCCid | mA |  |  | P11-99-40-1605
0580-253021-X | FG-FGAS | 003 | 213 | SPEC213 | Conditions8fop.press.OpertempTewbargCCCCY | Conditions8fop.press.OpertempTewbargCCCCY | bar |  |  | P11-99-40-1605
0580-253021-X | FG-FGAS | 003 | 214 | SPEC214 | 9Designpress.Min.=Max.fdBaQC | 9Designpress.Min.=Max.fdBaQC | mA |  |  | P11-99-40-1605
0580-253021-X | FG-FGAS | 003 | 215 | SPEC215 | i4Overrangeprot__ftoad__YesODOHMC | i4Overrangeprot__ftoad__YesODOHMC |  |  |  | P11-99-40-1605
0580-253021-X | FG-FGAS | 003 | 216 | SPEC216 | P50MaterialCodeE | P50MaterialCodeE | mA |  |  | P11-99-40-1605
0580-253021-X | FG-FGAS | 003 | 217 | SPEC217 | Aeeiog/2014YANNPARP_MATJ_ISSUEDFORREVIEW | Aeeiog/2014YANNPARP_MATJ_ISSUEDFORREVIEW | mA |  |  | P11-99-40-1605
0580-253021-X | FG-FGAS | 003 | 218 | SPEC218 | Condtions80p.press.Oper.tempebargTBCCSCdS | Condtions80p.press.Oper.tempebargTBCCSCdS | bar |  |  | P11-99-40-1605
0580-253021-X | FG-FGAS | 003 | 219 | SPEC219 | _9Designpress.Min.=Max,POBarg | _9Designpress.Min.=Max,POBarg | mA |  |  | P11-99-40-1605
0580-253021-X | FG-FGAS | 003 | 220 | SPEC220 | 10Designtemp.Min.TMax.t9tCS | 10Designtemp.Min.TMax.t9tCS | mA |  |  | P11-99-40-1605
0580-253021-X | FG-FGAS | 003 | 221 | SPEC221 | i7OutputsignalROMAYHART) | i7OutputsignalROMAYHART) | mA |  |  | P11-99-40-1605
0580-253021-X | FG-FGAS | 003 | 222 | SPEC222 | j19MaterilHastolloyCd | j19MaterilHastolloyCd | mA |  |  | P11-99-40-1605
0580-253021-X | FG-FGAS | 003 | 223 | SPEC223 | 34Diaphragm(s)materialPNACd | 34Diaphragm(s)materialPNACd | mA |  |  | P11-99-40-1605
0580-253021-X | FG-FGAS | 003 | 224 | SPEC224 | 40lTypeYSizerratingWith2-WayManifoid2NPTF | 40lTypeYSizerratingWith2-WayManifoid2NPTF | mA |  |  | P11-99-40-1605
0580-253021-X | FG-FGAS | 003 | 225 | SPEC225 | 4iBodymaterialSSBILCsd | Manifold 4iBodymaterialSSBILCsd | mA |  |  | P11-99-40-1605
0580-253021-X | FG-FGAS | 003 | 226 | SPEC226 | p50MaterialCodeEEEEEEEEEEE | p50MaterialCodeEEEEEEEEEEE | mA |  |  | P11-99-40-1605
0580-253021-X | FG-FGAS | 003 | 227 | SPEC227 | A__eeiog2014YANNPARP_MATJISSUEDFORREVIEW | A__eeiog2014YANNPARP_MATJISSUEDFORREVIEW | mA |  |  | P11-99-40-1605
0580-253021-X | FG-FGAS | 003 | 228 | SPEC228 | 8Op.press.Oper.temp,T8ObargTCBCCdS | Conditions 8Op.press.Oper.temp,T8ObargTCBCCdS | bar |  |  | P11-99-40-1605
0580-253021-X | FG-FGAS | 003 | 229 | SPEC229 | 9Designpress.Min.=TMaxsCCSCOCdSCONCCCBibargS | 9Designpress.Min.=TMaxsCCSCOCdSCONCCCBibargS | mA |  |  | P11-99-40-1605
0580-253021-X | FG-FGAS | 003 | 230 | SPEC230 | 10Designtemp._Min.TMax-t9eti(sYSCOCCY | 10Designtemp._Min.TMax-t9eti(sYSCOCCY | mA |  |  | P11-99-40-1605
0580-253021-X | FG-FGAS | 003 | 231 | SPEC231 | 114Overrangeprot.Load_idfYesSCCCCCdCGOJOHMSCeCd | 114Overrangeprot.Load_idfYesSCCCCCdCGOJOHMSCeCd |  |  |  | P11-99-40-1605
0580-253021-X | FG-FGAS | 003 | 232 | SPEC232 | j19MaterialCdHastollnyCCCSSCOCCC | j19MaterialCdHastollnyCCCSSCOCCC | mA |  |  | P11-99-40-1605
0580-253021-X | FG-FGAS | 003 | 233 | SPEC233 | 4iBodymateialCdSSILCCSSsCsCsssssSCsSY | Manifold 4iBodymateialCdSSILCCSSsCsCsssssSCsSY | mA |  |  | P11-99-40-1605
0580-253021-X | FG-FGAS | 003 | 234 | SPEC234 | A_26/09/2014YANNPARP_MATJISSUEDFORREVIEW | A_26/09/2014YANNPARP_MATJISSUEDFORREVIEW | mA |  |  | P11-99-40-1605
0580-253021-X | FG-FGAS | 003 | 235 | SPEC235 | Conaitions8Op.press.Opertemp.sbargdTCdS | Conaitions8Op.press.Opertemp.sbargdTCdS | bar |  |  | P11-99-40-1605
0580-253021-X | FG-FGAS | 003 | 236 | SPEC236 | 9Designpress.Min.Max,POBarg | 9Designpress.Min.Max,POBarg | mA |  |  | P11-99-40-1605
0580-253021-X | FG-FGAS | 003 | 237 | SPEC237 | 10Designtemp._Min.MaxT9cTw | 10Designtemp._Min.MaxT9cTw | mA |  |  | P11-99-40-1605
0580-253021-X | FG-FGAS | 003 | 238 | SPEC238 | 40TypeSizeratingWith2-WayManifoid2NPTF | 40TypeSizeratingWith2-WayManifoid2NPTF | mA |  |  | P11-99-40-1605
0580-253021-X | FG-FGAS | 003 | 239 | SPEC239 | A__2ero9/2014YANNPARP_MATJISSUEDFORREVIEW | A__2ero9/2014YANNPARP_MATJISSUEDFORREVIEW | mA |  |  | P11-99-40-1605
0580-253021-X | FG-FGAS | 003 | 240 | SPEC240 | 8Op.press.Oper.temp.TargCdLCCS | Conditions 8Op.press.Oper.temp.TargCdLCCS |  |  |  | P11-99-40-1605
0580-253021-X | FG-FGAS | 003 | 241 | SPEC241 | 9Designpress.Min.=TMax.sCCSSCOCdSONCCCCtRiwbarg=S | 9Designpress.Min.=TMax.sCCSSCOCdSONCCCCtRiwbarg=S | mA |  |  | P11-99-40-1605
0580-253021-X | FG-FGAS | 003 | 242 | SPEC242 | A2e/09/2014YANNPARP_MATJ_ISSUEDFORREVIEW | A2e/09/2014YANNPARP_MATJ_ISSUEDFORREVIEW | mA |  |  | P11-99-40-1605
0580-253021-X | FG-FGAS | 003 | 243 | SPEC243 | Concitions80p.press.Opertemp,bargOCdS | Concitions80p.press.Opertemp,bargOCdS | bar |  |  | P11-99-40-1605
0580-253021-X | FG-FGAS | 003 | 244 | SPEC244 | 9Designpress._Min.=Max,fo | 9Designpress._Min.=Max,fo | mA |  |  | P11-99-40-1605
0580-253021-X | FG-FGAS | 003 | 245 | SPEC245 | 10Designtemp._Min.=MaxTapcC | 10Designtemp._Min.=MaxTapcC | mA |  |  | P11-99-40-1605
0580-253021-X | FG-FGAS | 003 | 246 | SPEC246 | 14Overrangeprot__load__Yes(60HMSC | 14Overrangeprot__load__Yes(60HMSC |  |  |  | P11-99-40-1605
0580-253021-X | FG-FGAS | 003 | 247 | SPEC247 | fi9MaterialHastoloyCSC=d | fi9MaterialHastoloyCSC=d | mA |  |  | P11-99-40-1605
0580-253021-X | FG-FGAS | 003 | 248 | SPEC248 | 34Diaphragm(s)mateialPNACd | 34Diaphragm(s)mateialPNACd | mA |  |  | P11-99-40-1605
0580-253021-X | FG-FGAS | 003 | 249 | SPEC249 | biaphragm35HousingmaterialwaJ | biaphragm35HousingmaterialwaJ | mA |  |  | P11-99-40-1605
0580-253021-X | FG-FGAS | 003 | 250 | SPEC250 | 37CapillarymaterialPNACsd | 37CapillarymaterialPNACsd | mA |  |  | P11-99-40-1605
0580-253021-X | FG-FGAS | 003 | 251 | SPEC251 | accessores4HystasatitestngCericationes.1.nes_DesignPess.ATEX______ | accessores4HystasatitestngCericationes.1.nes_Desig |  |  |  | P11-99-40-1605
0580-253021-X | FG-FGAS | 003 | 252 | SPEC252 | pY50)MaterialCodeEEEE | pY50)MaterialCodeEEEE | mA |  |  | P11-99-40-1605
0580-253021-X | FG-FGAS | 003 | 253 | SPEC253 | A__26/o9/2014YANNPARP_MATJISSUEDFORREVIEW | A__26/o9/2014YANNPARP_MATJISSUEDFORREVIEW | mA |  |  | P11-99-40-1605
0580-253021-X | FG-FGAS | 003 | 254 | SPEC254 | Conaitions/8f0p.press.OpertempsdCSSarGSt=iz(RCCNNNNNWBGSC(CS)3(SCS | Conaitions/8f0p.press.OpertempsdCSSarGSt=iz(RCCNNN |  |  |  | P11-99-40-1605
0580-253021-X | FG-FGAS | 003 | 255 | SPEC255 | 9Designpress.Min.=TMaxCSSssdYSC((CNCCCYQUV-QDC | 9Designpress.Min.=TMaxCSSssdYSC((CNCCCYQUV-QDC | mA |  |  | P11-99-40-1605
0580-253021-X | FG-FGAS | 003 | 256 | SPEC256 | 110Designtemp.Min.Max49t=d:SC(C(C)SNCSCSCOOCY | 110Designtemp.Min.Max49t=d:SC(C(C)SNCSCSCOOCY | mA |  |  | P11-99-40-1605
0580-253021-X | FG-FGAS | 003 | 257 | SPEC257 | 14Overrangeprot.__ftoad_fYesSSCSCSCdODOHMSSCd | 14Overrangeprot.__ftoad_fYesSSCSCSCdODOHMSSCd |  |  |  | P11-99-40-1605
0580-253021-X | FG-FGAS | 003 | 258 | SPEC258 | 116Powersupply4Vdc(Qwire)CSSC=Y | 116Powersupply4Vdc(Qwire)CSSC=Y | VDC |  |  | P11-99-40-1605
0580-253021-X | FG-FGAS | 003 | 259 | SPEC259 | 117Outputsignal2OmAHART)CSCCSCSCSCid | 117Outputsignal2OmAHART)CSCCSCSCSCid | mA |  |  | P11-99-40-1605
0580-253021-X | FG-FGAS | 003 | 260 | SPEC260 | 34Diaphragm(s)materialPNACCSSSSSCSC=CSY | 34Diaphragm(s)materialPNACCSSSSSCSC=CSY | mA |  |  | P11-99-40-1605
0580-253021-X | FG-FGAS | 003 | 261 | SPEC261 | Diaphragm35HousingmaterialNACCSssSSCSCSY | Diaphragm35HousingmaterialNACCSssSSCSCSY | mA |  |  | P11-99-40-1605
0580-253021-X | FG-FGAS | 003 | 262 | SPEC262 | 37CapillarymateialTNACSCSCCSCSCSCSCSCSCSCS | 37CapillarymateialTNACSCSCCSCSCSCSCSCSCSCS | mA |  |  | P11-99-40-1605
0580-253021-X | FG-FGAS | 003 | 263 | SPEC263 | 40TypeSizeBratingWith2-WayManifold/2NPTFCS | 40TypeSizeBratingWith2-WayManifold/2NPTFCS | mA |  |  | P11-99-40-1605
0580-253021-X | FG-FGAS | 003 | 264 | SPEC264 | 41BodymaterialCdSSHTLCCCSNCNCNCNWCCNCNS(N(NNCCOC | Manifold 41BodymaterialCdSSHTLCCCSNCNCNCNWCCNCNS(N | mA |  |  | P11-99-40-1605
0580-253021-X | FG-FGAS | 003 | 265 | SPEC265 | 42TrimmaterialHastelloyCCCSSCCNCC(NNNSCO | 42TrimmaterialHastelloyCCCSSCCNCC(NNNSCO | mA |  |  | P11-99-40-1605
0580-253021-X | FG-FGAS | 003 | 266 | SPEC266 | J47ManufacturerTACCCsSCSCSC(C(NCNNCCO | J47ManufacturerTACCCsSCSCSC(C(NCNNCCO | mA |  |  | P11-99-40-1605
0580-253021-X | FG-FGAS | 003 | 267 | SPEC267 | PS0fMateriatCodeCCCC(zCL | PS0fMateriatCodeCCCC(zCL | mA |  |  | P11-99-40-1605
0580-253021-X | FG-FGAS | 003 | 268 | SPEC268 | A26/09/2014YANN_PARPMATJISSUEDFORREVIEW | A26/09/2014YANN_PARPMATJISSUEDFORREVIEW | mA |  |  | P11-99-40-1605
0580-253021-X | FG-FGAS | 003 | 269 | SPEC269 | Conaitions8Op.press.TOper.temp.bargCidECCCiOSOCCSOCOC | Conaitions8Op.press.TOper.temp.bargCidECCCiOSOCCSO | bar |  |  | P11-99-40-1605
0580-253021-X | FG-FGAS | 003 | 270 | SPEC270 | j10Designtemp.__Min.MaxwocTCiHC | j10Designtemp.__Min.MaxwocTCiHC | mA |  |  | P11-99-40-1605
0580-253021-X | FG-FGAS | 003 | 271 | SPEC271 | 17Outputsignal20mAHART)CSCCS | 17Outputsignal20mAHART)CSCCS | mA |  |  | P11-99-40-1605
0580-253021-X | FG-FGAS | 003 | 272 | SPEC272 | ji9MateialHastolloyCOCCSCSCSCSY | ji9MateialHastolloyCOCCSCSCSCSY | mA |  |  | P11-99-40-1605
0580-253021-X | FG-FGAS | 003 | 273 | SPEC273 | 23/0-Ringsmaterial___FilFuid_GiassFilledTFESiliconeC | 23/0-Ringsmaterial___FilFuid_GiassFilledTFESilicon | mA |  |  | P11-99-40-1605
0580-253021-X | FG-FGAS | 003 | 274 | SPEC274 | 134Diaphragm(s)materialPNACSCSY | 134Diaphragm(s)materialPNACSCSY | mA |  |  | P11-99-40-1605
0580-253021-X | FG-FGAS | 003 | 275 | SPEC275 | Diaphragm35HousingmatealENACCSSCSCisdY | Diaphragm35HousingmatealENACCSSCSCisdY | mA |  |  | P11-99-40-1605
0580-253021-X | FG-FGAS | 003 | 276 | SPEC276 | L37CapillarymaterialNACOCCOCCSdY | L37CapillarymaterialNACOCCOCCSdY | mA |  |  | P11-99-40-1605
0580-253021-X | FG-FGAS | 003 | 277 | SPEC277 | 41BodymaterialSSBILCCCCSCCSY | Manifold 41BodymaterialSSBILCCCCSCCSY | mA |  |  | P11-99-40-1605
0580-253021-X | FG-FGAS | 003 | 278 | SPEC278 | J47ManufacturerVTACCOC | J47ManufacturerVTACCOC | mA |  |  | P11-99-40-1605
0580-253021-X | FG-FGAS | 003 | 279 | SPEC279 | pY50MaterialCode | pY50MaterialCode | mA |  |  | P11-99-40-1605
0580-253021-X | FG-FGAS | 003 | 280 | SPEC280 | SAvicomayeoadr8OeenwO | ee SAvicomayeoadr8OeenwO | mA |  |  | P11-99-40-1605
0580-253021-X | FG-FGAS | 003 | 281 | SPEC281 | A__aeios2014YANNPARP_MATJISSUEDFORREVIEW | A__aeios2014YANNPARP_MATJISSUEDFORREVIEW | mA |  |  | P11-99-40-1605
0580-253021-X | FG-FGAS | 003 | 282 | SPEC282 | Conations-sfop.press.OpertempT5SbargT | Conations-sfop.press.OpertempT5SbargT | bar |  |  | P11-99-40-1605
0580-253021-X | FG-FGAS | 003 | 283 | SPEC283 | 9Designpress.Min.TMax,POBbarg | 9Designpress.Min.TMax,POBbarg | mA |  |  | P11-99-40-1605
0580-253021-X | FG-FGAS | 003 | 284 | SPEC284 | j19MaterialHastelloy | j19MaterialHastelloy | mA |  |  | P11-99-40-1605
0580-253021-X | FG-FGAS | 003 | 285 | SPEC285 | 24Boltsmaterial__Housingmaterial_TVTA_EpoxyCoatedLowCual | 24Boltsmaterial__Housingmaterial_TVTA_EpoxyCoatedL | mA |  |  | P11-99-40-1605
0580-253021-X | FG-FGAS | 003 | 286 | SPEC286 | 40TypeSizeratingWith2-WayManifoidveNPTF | 40TypeSizeratingWith2-WayManifoidveNPTF | mA |  |  | P11-99-40-1605
0580-253021-X | FG-FGAS | 003 | 287 | SPEC287 | PS0fMaterialCode | PS0fMaterialCode | mA |  |  | P11-99-40-1605
0580-253021-X | FG-FGAS | 003 | 288 | SPEC288 | A__26/09/2014YANNPARP_MATJISSUEDFORREVIEW | A__26/09/2014YANNPARP_MATJISSUEDFORREVIEW | mA |  |  | P11-99-40-1605
0580-253021-X | FG-FGAS | 003 | 289 | SPEC289 | Conditions8fOp.press.fOper.temp.T65SbargTS | Conditions8fOp.press.fOper.temp.T65SbargTS | bar |  |  | P11-99-40-1605
0580-253021-X | FG-FGAS | 003 | 290 | SPEC290 | 9Designpress.Min.=Max.Bbarg | 9Designpress.Min.=Max.Bbarg | mA |  |  | P11-99-40-1605
0580-253021-X | FG-FGAS | 003 | 291 | SPEC291 | 10Designtemp.Min._Max.mT | 10Designtemp.Min._Max.mT | mA |  |  | P11-99-40-1605
0580-253021-X | FG-FGAS | 003 | 292 | SPEC292 | P50fMateriatCode | P50fMateriatCode | mA |  |  | P11-99-40-1605
0580-253021-X | FG-FGAS | 003 | 293 | SPEC293 | _1_fowraraor4)vannparP_Mary_ISSUEDFORPURCHASE | _1_fowraraor4)vannparP_Mary_ISSUEDFORPURCHASE Pres | mA |  |  | P11-99-40-1605
0580-253021-X | FG-FGAS | 003 | 294 | SPEC294 | A_26/09/2014YANN_PARP_MATJISSUEDFORREVIEW | A_26/09/2014YANN_PARP_MATJISSUEDFORREVIEW | mA |  |  | P11-99-40-1605
0580-253021-X | FG-FGAS | 003 | 295 | SPEC295 | 8Op.press.__fOper.temp.fbargE | Conditions 8Op.press.__fOper.temp.fbargE | bar |  |  | P11-99-40-1605
0580-253021-X | FG-FGAS | 003 | 296 | SPEC296 | 9Designpress.MinwToMax.foeBbarg | 9Designpress.MinwToMax.foeBbarg | mA |  |  | P11-99-40-1605
0580-253021-X | FG-FGAS | 003 | 297 | SPEC297 | 10Designtemp.Min.TMaxfaoeTww | 10Designtemp.Min.TMaxfaoeTww | mA |  |  | P11-99-40-1605
0580-253021-X | FG-FGAS | 003 | 298 | SPEC298 | accessories44HysrostatictestingCertfication__Ves,1.5imes.DesignPress.(ATEXS=S | accessories44HysrostatictestingCertfication__Ves,1 |  |  |  | P11-99-40-1605
0580-253021-X | FG-FGAS | 003 | 299 | SPEC299 | Conditions8Op.press.fOpertemp.TbargPS | Conditions8Op.press.fOpertemp.TbargPS | bar |  |  | P11-99-40-1605
0580-253021-X | FG-FGAS | 003 | 300 | SPEC300 | f10Designtemp.Min.Max,TH | f10Designtemp.Min.Max,TH | mA |  |  | P11-99-40-1605
0580-253021-X | FG-FGAS | 003 | 301 | SPEC301 | 15Accuracy_RFIProtection__40.1%ofCalibratedSpan_JYes_ | 15Accuracy_RFIProtection__40.1%ofCalibratedSpan_JY | % |  |  | P11-99-40-1605
0580-253021-X | FG-FGAS | 003 | 302 | SPEC302 | fi7Outputsignal20mAHART) | fi7Outputsignal20mAHART) | mA |  |  | P11-99-40-1605
0580-253021-X | FG-FGAS | 003 | 303 | SPEC303 | fi9MaterialHastelloyC | fi9MaterialHastelloyC | mA |  |  | P11-99-40-1605
0580-253021-X | FG-FGAS | 003 | 304 | SPEC304 | f4oTypeSizeratingWith2-WayManifold2NPT-F | f4oTypeSizeratingWith2-WayManifold2NPT-F | mA |  |  | P11-99-40-1605
0580-253021-X | FG-FGAS | 003 | 305 | SPEC305 | 8Op.press.Oper.temp.sJSSSargTH | Conditions 8Op.press.Oper.temp.sJSSSargTH |  |  |  | P11-99-40-1605
0580-253021-X | FG-FGAS | 003 | 306 | SPEC306 | 9Designpress.Min.=Max.TBbarg | 9Designpress.Min.=Max.TBbarg | mA |  |  | P11-99-40-1605
0580-253021-X | FG-FGAS | 003 | 307 | SPEC307 | f10Designtemp._sMin.=Max.a9H | f10Designtemp._sMin.=Max.a9H | mA |  |  | P11-99-40-1605
0580-253021-X | FG-FGAS | 003 | 308 | SPEC308 | PCidS0fMateriaiCode | PCidS0fMateriaiCode | mA |  |  | P11-99-40-1605
0580-253021-X | FG-FGAS | 003 | 309 | SPEC309 | A26/09/2014YANN_PARPMATJ_ISSUEDFORREVIEW | A26/09/2014YANN_PARPMATJ_ISSUEDFORREVIEW | mA |  |  | P11-99-40-1605
0580-253021-X | FG-FGAS | 003 | 310 | SPEC310 | wernifbawByLomamm_taneABCODseto.99401605 | wernifbawByLomamm_taneABCODseto.99401605 | mA |  |  | P11-99-40-1605
0580-253021-X | FG-FGAS | 003 | 311 | SPEC311 | Conditions8lOp.press._Oper.temp.,TbargP | Conditions8lOp.press._Oper.temp.,TbargP | bar |  |  | P11-99-40-1605
0580-253021-X | FG-FGAS | 003 | 312 | SPEC312 | 9Designpress.Min.=Max,oBarg | 9Designpress.Min.=Max,oBarg | mA |  |  | P11-99-40-1605
0580-253021-X | FG-FGAS | 003 | 313 | SPEC313 | f10Designtemp.oMin.Max.aocet | f10Designtemp.oMin.Max.aocet | mA |  |  | P11-99-40-1605
0580-253021-X | FG-FGAS | 003 | 314 | SPEC314 | A2e9/2014YANNPARP_MATJ_ISSUEDFORREVIEW | A2e9/2014YANNPARP_MATJ_ISSUEDFORREVIEW | mA |  |  | P11-99-40-1605
0580-253021-X | FG-FGAS | 003 | 315 | SPEC315 | Conditions8f0p.press.LOper.temp. | Conditions8f0p.press.LOper.temp. |  |  |  | P11-99-40-1605
0580-253021-X | FG-FGAS | 003 | 316 | SPEC316 | 3Designpress.Min.=MaxfoBbarg | 3Designpress.Min.=MaxfoBbarg | mA |  |  | P11-99-40-1605
0580-253021-X | FG-FGAS | 003 | 317 | SPEC317 | 10Designtemp.Min.Max,gampec, | 10Designtemp.Min.Max,gampec, | mA |  |  | P11-99-40-1605
0580-253021-X | FG-FGAS | 003 | 318 | SPEC318 | 117Outputsignal20mAHART) | 117Outputsignal20mAHART) | mA |  |  | P11-99-40-1605
0580-253021-X | FG-FGAS | 003 | 319 | SPEC319 | p50fMaterialCode | p50fMaterialCode | mA |  |  | P11-99-40-1605
0580-253021-X | FG-FGAS | 003 | 320 | SPEC320 | A__eero9i2014YANNPARP_MATJISSUEDFORREVIEW | A__eero9i2014YANNPARP_MATJISSUEDFORREVIEW | mA |  |  | P11-99-40-1605
0580-253021-X | FG-FGAS | 003 | 321 | SPEC321 | L2SeviceProducerWell1052OutletPressure | Data L2SeviceProducerWell1052OutletPressure |  |  |  | P11-99-40-1605
0580-253021-X | FG-FGAS | 003 | 322 | SPEC322 | Conditions-8fOp.press.fOpertemp5SbargTC | Conditions-8fOp.press.fOpertemp5SbargTC | bar |  |  | P11-99-40-1605
0580-253021-X | FG-FGAS | 003 | 323 | SPEC323 | 9Designpress._Min.oMax,fBbarg | 9Designpress._Min.oMax,fBbarg | mA |  |  | P11-99-40-1605
0580-253021-X | FG-FGAS | 003 | 324 | SPEC324 | 17Outputsignal420mAYHART) | 17Outputsignal420mAYHART) | mA |  |  | P11-99-40-1605
0580-253021-X | FG-FGAS | 003 | 325 | SPEC325 | Transmitter21Op.temp.timits_Amb.tempeftecTvTAVTA | Transmitter21Op.temp.timits_Amb.tempeftecTvTAVTA |  |  |  | P11-99-40-1605
0580-253021-X | FG-FGAS | 003 | 326 | SPEC326 | J40TypeSizeBratingWith2-WayManifoldaNPTF | J40TypeSizeBratingWith2-WayManifoldaNPTF | mA |  |  | P11-99-40-1605
0580-253021-X | FG-FGAS | 003 | 327 | SPEC327 | P50fMaterialCode | P50fMaterialCode | mA |  |  | P11-99-40-1605
0580-253021-X | FG-FGAS | 003 | 328 | SPEC328 | A_2eio9/2014YANNPARP_MATJISSUEDFORREVIEW | A_2eio9/2014YANNPARP_MATJISSUEDFORREVIEW | mA |  |  | P11-99-40-1605
0580-253021-X | FG-FGAS | 003 | 329 | SPEC329 | Conditionsslop.press.Oper.temp.Tt4SbargdTSCS | Conditionsslop.press.Oper.temp.Tt4SbargdTSCS | bar |  |  | P11-99-40-1605
0580-253021-X | FG-FGAS | 003 | 330 | SPEC330 | 9Designpress.Min.=Max.JCdESarQ | 9Designpress.Min.=Max.JCdESarQ | mA |  |  | P11-99-40-1605
0580-253021-X | FG-FGAS | 003 | 331 | SPEC331 | 10Designtemp._Min.Max.oC(CdC(CCCdCS | 10Designtemp._Min.Max.oC(CdC(CCCdCS | mA |  |  | P11-99-40-1605
0580-253021-X | FG-FGAS | 003 | 332 | SPEC332 | pS0MaterialCode | pS0MaterialCode | mA |  |  | P11-99-40-1605
0580-253021-X | FG-FGAS | 003 | 333 | SPEC333 | A26/09/2014YANNPARP_MATJISSUEDFORREVIEW | A26/09/2014YANNPARP_MATJISSUEDFORREVIEW | mA |  |  | P11-99-40-1605
0580-253021-X | FG-FGAS | 003 | 334 | SPEC334 | Conditions80p.press.fOper.temp.ftaSbargPS | Conditions80p.press.fOper.temp.ftaSbargPS | bar |  |  | P11-99-40-1605
0580-253021-X | FG-FGAS | 003 | 335 | SPEC335 | 9Designpress.Min.TMax,fSarg | 9Designpress.Min.TMax,fSarg | mA |  |  | P11-99-40-1605
0580-253021-X | FG-FGAS | 003 | 336 | SPEC336 | Transmitter21Op.temp.timits__Amb.tempeffect__VTATA | Transmitter21Op.temp.timits__Amb.tempeffect__VTATA |  |  |  | P11-99-40-1605
0580-253021-X | FG-FGAS | 003 | 337 | SPEC337 | p50fMaterialCoded | p50fMaterialCoded | mA |  |  | P11-99-40-1605
0580-253021-X | FG-FGAS | 003 | 338 | SPEC338 | A26/09/2014YANNPARP_MATJISSUEDFORREVIEW | A26/09/2014YANNPARP_MATJISSUEDFORREVIEW | mA |  |  | P11-99-40-1605
0580-253021-X | FG-FGAS | 003 | 339 | SPEC339 | Conaitions8Op.press,Opertemp.T204bargTB | Conaitions8Op.press,Opertemp.T204bargTB | bar |  |  | P11-99-40-1605
0580-253021-X | FG-FGAS | 003 | 340 | SPEC340 | 9Designpress.__Min.=Max,PBarg | 9Designpress.__Min.=Max,PBarg | mA |  |  | P11-99-40-1605
0580-253021-X | FG-FGAS | 003 | 341 | SPEC341 | 10Designtemp.Min.=MaxPot9C | 10Designtemp.Min.=MaxPot9C | mA |  |  | P11-99-40-1605
0580-253021-X | FG-FGAS | 003 | 342 | SPEC342 | 1iinstrumenttypeElectronicSmartTransmitter | 1iinstrumenttypeElectronicSmartTransmitter | mA |  |  | P11-99-40-1605
0580-253021-X | FG-FGAS | 003 | 343 | SPEC343 | 113Zeroad._Spanad.External=Extermal= | 113Zeroad._Spanad.External=Extermal= | mA |  |  | P11-99-40-1605
0580-253021-X | FG-FGAS | 003 | 344 | SPEC344 | 117Outputsignal2OmMAHART) | 117Outputsignal2OmMAHART) | mA |  |  | P11-99-40-1605
0580-253021-X | FG-FGAS | 003 | 345 | SPEC345 | 29Areaclassification_Zone1,GasgrouplIB,TemperatureClassT3_ | 29Areaclassification_Zone1,GasgrouplIB,Temperature |  |  |  | P11-99-40-1605
0580-253021-X | FG-FGAS | 003 | 346 | SPEC346 | 49ClientReference_RequisitionNo.ttemP | 49ClientReference_RequisitionNo.ttemP |  |  |  | P11-99-40-1605
0580-253021-X | FG-FGAS | 003 | 347 | SPEC347 | P50MaterialCode | P50MaterialCode | mA |  |  | P11-99-40-1605
0580-253021-X | FG-FGAS | 003 | 348 | SPEC348 | A2e/9i2014YANNPARP_MATJISSUEDFORREVIEW | A2e/9i2014YANNPARP_MATJISSUEDFORREVIEW | mA |  |  | P11-99-40-1605
0580-253021-X | FG-FGAS | 003 | 349 | SPEC349 | Conditions80p.press.LOpertemp.T204bargTBTC | Conditions80p.press.LOpertemp.T204bargTBTC | bar |  |  | P11-99-40-1605
0580-253021-X | FG-FGAS | 003 | 350 | SPEC350 | 9Designpress.Min.oMax,fBbarg | 9Designpress.Min.oMax,fBbarg | mA |  |  | P11-99-40-1605
0580-253021-X | FG-FGAS | 003 | 351 | SPEC351 | 110Designtemp.Min.=oMax,ft9tT | 110Designtemp.Min.=oMax,ft9tT | mA |  |  | P11-99-40-1605
0580-253021-X | FG-FGAS | 003 | 352 | SPEC352 | 117OutputsignalROmMAIHART) | 117OutputsignalROmMAIHART) | mA |  |  | P11-99-40-1605
0580-253021-X | FG-FGAS | 003 | 353 | SPEC353 | sccossones44HydresateteaingCenicaion_ves.nesDesignPressAaTeX_ | sccossones44HydresateteaingCenicaion_ves.nesDesign |  |  |  | P11-99-40-1605
0580-253021-X | FG-FGAS | 003 | 354 | SPEC354 | Conaitions-8fOp.press,Opertemp.T204bargTBT | Conaitions-8fOp.press,Opertemp.T204bargTBT | bar |  |  | P11-99-40-1605
0580-253021-X | FG-FGAS | 003 | 355 | SPEC355 | 9Designpress.Min.=Max,P78barg | 9Designpress.Min.=Max,P78barg | mA |  |  | P11-99-40-1605
0580-253021-X | FG-FGAS | 003 | 356 | SPEC356 | 10/Designtemp.Min.=Maxt9C | 10/Designtemp.Min.=Maxt9C | mA |  |  | P11-99-40-1605
0580-253021-X | FG-FGAS | 003 | 357 | SPEC357 | accessonest)HyrostaetesingCenicaion_ves,1.tmesDasignBress._aTEX | accessonest)HyrostaetesingCenicaion_ves,1.tmesDasi |  |  |  | P11-99-40-1605
0580-253021-X | FG-FGAS | 003 | 358 | SPEC358 | Po50MaterialCode | Po50MaterialCode | mA |  |  | P11-99-40-1605
0580-253021-X | FG-FGAS | 003 | 359 | SPEC359 | A_26/09/2014YANN_PARPMATJISSUEDFORREVIEW | A_26/09/2014YANN_PARPMATJISSUEDFORREVIEW | mA |  |  | P11-99-40-1605
0580-253021-X | FG-FGAS | 003 | 360 | SPEC360 | Concitions8fop.press.TOpertemp.T0bargTB | Concitions8fop.press.TOpertemp.T0bargTB | bar |  |  | P11-99-40-1605
0580-253021-X | FG-FGAS | 003 | 361 | SPEC361 | 9Designpress.Min.oMax,POBbarg | 9Designpress.Min.oMax,POBbarg | mA |  |  | P11-99-40-1605
0580-253021-X | FG-FGAS | 003 | 362 | SPEC362 | 10Designtemp.__Min.MaxPot9H | 10Designtemp.__Min.MaxPot9H | mA |  |  | P11-99-40-1605
0580-253021-X | FG-FGAS | 003 | 363 | SPEC363 | 14Overrangeprot._toad__fVes8000hm | 14Overrangeprot._toad__fVes8000hm |  |  |  | P11-99-40-1605
0580-253021-X | FG-FGAS | 003 | 364 | SPEC364 | 19MaterialHastelloy | 19MaterialHastelloy | mA |  |  | P11-99-40-1605
0580-253021-X | FG-FGAS | 003 | 365 | SPEC365 | 40TypeSizeBratingWith2-WayManifoid1/2NPT-F | 40TypeSizeBratingWith2-WayManifoid1/2NPT-F | mA |  |  | P11-99-40-1605
0580-253021-X | FG-FGAS | 003 | 366 | SPEC366 | accessores44HycrostatictestingGerticaion_Ves,1.5tmasDesignPress,___ATEX__SS | accessores44HycrostatictestingGerticaion_Ves,1.5tm | mA |  |  | P11-99-40-1605
0580-253021-X | FG-FGAS | 003 | 367 | SPEC367 | 49ClientReference_RequisitionNo.itemPT | 49ClientReference_RequisitionNo.itemPT |  |  |  | P11-99-40-1605
0580-253021-X | FG-FGAS | 003 | 368 | SPEC368 | pS0MaterialCode | pS0MaterialCode | mA |  |  | P11-99-40-1605
0580-253021-X | FG-FGAS | 003 | 369 | SPEC369 | Conditions8f0p.press.fOpertempT04bargPB | Conditions8f0p.press.fOpertempT04bargPB | bar |  |  | P11-99-40-1605
0580-253021-X | FG-FGAS | 003 | 370 | SPEC370 | 9Designpress.Min.Max,PoTBbarg | 9Designpress.Min.Max,PoTBbarg | mA |  |  | P11-99-40-1605
0580-253021-X | FG-FGAS | 003 | 371 | SPEC371 | 10Designtemp.Min.oMax.POt9eC | 10Designtemp.Min.oMax.POt9eC | mA |  |  | P11-99-40-1605
0580-253021-X | FG-FGAS | 003 | 372 | SPEC372 | l2oAreaciassification_=Zone1,GasgroupIIB,TemperatureClassT3 | l2oAreaciassification_=Zone1,GasgroupIIB,Temperatu |  |  |  | P11-99-40-1605
0580-253021-X | FG-FGAS | 003 | 373 | SPEC373 | f4oTypeSizeAratingWith2-WayManifold/2NPT-F | f4oTypeSizeAratingWith2-WayManifold/2NPT-F | mA |  |  | P11-99-40-1605
0580-253021-X | FG-FGAS | 003 | 374 | SPEC374 | P50fMateriaCode | P50fMateriaCode | mA |  |  | P11-99-40-1605
0580-253021-X | FG-FGAS | 003 | 375 | SPEC375 | A26/09/2014YANN_PARP_MATJ_ISSUEDFORREVIEW | A26/09/2014YANN_PARP_MATJ_ISSUEDFORREVIEW | mA |  |  | P11-99-40-1605
0580-253021-X | FG-FGAS | 003 | 376 | SPEC376 | 8Op.press.Oper.temp.14SbargTH | Conditions 8Op.press.Oper.temp.14SbargTH | bar |  |  | P11-99-40-1605
0580-253021-X | FG-FGAS | 003 | 377 | SPEC377 | 9Designpress.Min.=Max,PSarg | 9Designpress.Min.=Max,PSarg | mA |  |  | P11-99-40-1605
0580-253021-X | FG-FGAS | 003 | 378 | SPEC378 | 10Designtemp.Min.Max.oTTO | 10Designtemp.Min.Max.oTTO | mA |  |  | P11-99-40-1605
0580-253021-X | FG-FGAS | 003 | 379 | SPEC379 | f40TypeCdSizeArratingWith2-WayManifoid/2NPTF | f40TypeCdSizeArratingWith2-WayManifoid/2NPTF | mA |  |  | P11-99-40-1605
0580-253021-X | FG-FGAS | 003 | 380 | SPEC380 | f41BodymaterialCC(tiiSSNHLSC(CCCd | Manifold f41BodymaterialCC(tiiSSNHLSC(CCCd | mA |  |  | P11-99-40-1605
0580-253021-X | FG-FGAS | 003 | 381 | SPEC381 | PCdS0MaterialCode | PCdS0MaterialCode | mA |  |  | P11-99-40-1605
0580-253021-X | FG-FGAS | 003 | 382 | SPEC382 | A_26/09/2014YANNPARP_MATJ_ISSUEDFORREVIEW | A_26/09/2014YANNPARP_MATJ_ISSUEDFORREVIEW | mA |  |  | P11-99-40-1605
0580-253021-X | FG-FGAS | 003 | 383 | SPEC383 | Conaitions8Op.press.Opertempt4SbargTS | Conaitions8Op.press.Opertempt4SbargTS | bar |  |  | P11-99-40-1605
0580-253021-X | FG-FGAS | 003 | 384 | SPEC384 | 9Designpress.Min.ToMax,fSarg | 9Designpress.Min.ToMax,fSarg | mA |  |  | P11-99-40-1605
0580-253021-X | FG-FGAS | 003 | 385 | SPEC385 | 10Designtemp.TMin.=TMax.TooTtSO | 10Designtemp.TMin.=TMax.TooTtSO | mA |  |  | P11-99-40-1605
0580-253021-X | FG-FGAS | 003 | 386 | SPEC386 | PS0fMateriatCoded | PS0fMateriatCoded | mA |  |  | P11-99-40-1605
0580-253021-X | FG-FGAS | 003 | 387 | SPEC387 | A_26/0972014YANNPARP_MATJISSUEDFORREVIEW | A_26/0972014YANNPARP_MATJISSUEDFORREVIEW | mA |  |  | P11-99-40-1605
0580-253021-X | FG-FGAS | 003 | 388 | SPEC388 | Conditions80p.pressfOper.temp.f204bargPB | Conditions80p.pressfOper.temp.f204bargPB | bar |  |  | P11-99-40-1605
0580-253021-X | FG-FGAS | 003 | 389 | SPEC389 | 1oDesigntemp.Min.TMax,Tt9eCS | 1oDesigntemp.Min.TMax,Tt9eCS | mA |  |  | P11-99-40-1605
0580-253021-X | FG-FGAS | 003 | 390 | SPEC390 | 15AccuracyRFIProtection_40.1%ofCalibratedSpan_Yes_ | 15AccuracyRFIProtection_40.1%ofCalibratedSpan_Yes_ | % |  |  | P11-99-40-1605
0580-253021-X | FG-FGAS | 003 | 391 | SPEC391 | J43LCDDisplayDisplayscaleintemalTA | J43LCDDisplayDisplayscaleintemalTA | mA |  |  | P11-99-40-1605
0580-253021-X | FG-FGAS | 003 | 392 | SPEC392 | P50fMateriaCode | P50fMateriaCode | mA |  |  | P11-99-40-1605
0580-253021-X | FG-FGAS | 003 | 393 | SPEC393 | A_2eros2014YANNPARP_MATJ | A_2eros2014YANNPARP_MATJ | mA |  |  | P11-99-40-1605
0580-253021-X | FG-FGAS | 003 | 394 | SPEC394 | 7SourService____(SpecialConditionsfYesT | maa 7SourService____(SpecialConditionsfYesT | mA |  |  | P11-99-40-1605
0580-253021-X | FG-FGAS | 003 | 395 | SPEC395 | Conaitions-8fOp.press.Opertemp.T204bargTBTC | Conaitions-8fOp.press.Opertemp.T204bargTBTC | bar |  |  | P11-99-40-1605
0580-253021-X | FG-FGAS | 003 | 396 | SPEC396 | 9Designpress.Min.=MaxP7Bbarg | 9Designpress.Min.=MaxP7Bbarg | mA |  |  | P11-99-40-1605
0580-253021-X | FG-FGAS | 003 | 397 | SPEC397 | J10Designtemp.Min.Max,TOtg9w | J10Designtemp.Min.Max,TOtg9w | mA |  |  | P11-99-40-1605
0580-253021-X | FG-FGAS | 003 | 398 | SPEC398 | 14Overrangeprot._tLoad_es600hm | 14Overrangeprot._tLoad_es600hm |  |  |  | P11-99-40-1605
0580-253021-X | FG-FGAS | 003 | 399 | SPEC399 | P50MaterialCode | P50MaterialCode | mA |  |  | P11-99-40-1605
0580-253021-X | FG-FGAS | 003 | 400 | SPEC400 | A_26/09/2014YANNPARP_MATJISSUEDFORREVIEW | A_26/09/2014YANNPARP_MATJISSUEDFORREVIEW | mA |  |  | P11-99-40-1605
0580-253021-X | FG-FGAS | 003 | 401 | SPEC401 | Condiions(glOp.press._Opertemp.__e0abargSdSCSTCC: | Condiions(glOp.press._Opertemp.__e0abargSdSCSTCC: | bar |  |  | P11-99-40-1605
0580-253021-X | FG-FGAS | 003 | 402 | SPEC402 | HoDesigntemp.MinMax_49_SsidPSSCCS | HoDesigntemp.MinMax_49_SsidPSSCCS | mA |  |  | P11-99-40-1605
0580-253021-X | FG-FGAS | 003 | 403 | SPEC403 | accessories44HysrostatictestingCertiicatin_Yes,1.5times_DesignPress.__ATEX_SSS | accessories44HysrostatictestingCertiicatin_Yes,1.5 |  |  |  | P11-99-40-1605
0580-253021-X | FG-FGAS | 003 | 404 | SPEC404 | Conaitions8op.press.Oper.temp.T04bargPB | Conaitions8op.press.Oper.temp.T04bargPB | bar |  |  | P11-99-40-1605
0580-253021-X | FG-FGAS | 003 | 405 | SPEC405 | 9Designpress.Min.ToMax,fBbarg | 9Designpress.Min.ToMax,fBbarg | mA |  |  | P11-99-40-1605
0580-253021-X | FG-FGAS | 003 | 406 | SPEC406 | 1oDesigntemp.TMin.Max.T9ec | 1oDesigntemp.TMin.Max.T9ec | mA |  |  | P11-99-40-1605
0580-253021-X | FG-FGAS | 003 | 407 | SPEC407 | 2gAreaciassification_iZone1,GasgroupIIB,TemperatureClassT3_ | 2gAreaciassification_iZone1,GasgroupIIB,Temperatur |  |  |  | P11-99-40-1605
0580-253021-X | FG-FGAS | 003 | 408 | SPEC408 | PS0fMateriatcode | PS0fMateriatcode | mA |  |  | P11-99-40-1605
0580-253021-X | FG-FGAS | 003 | 409 | SPEC409 | Conditions-8fOp.press.fOper.temp.f204bargTB | Conditions-8fOp.press.fOper.temp.f204bargTB | bar |  |  | P11-99-40-1605
0580-253021-X | FG-FGAS | 003 | 410 | SPEC410 | 9Designpress.Min.Max.POBbarg | 9Designpress.Min.Max.POBbarg | mA |  |  | P11-99-40-1605
0580-253021-X | FG-FGAS | 003 | 411 | SPEC411 | 10/Designtemp.Min.=Max.t9C | 10/Designtemp.Min.=Max.t9C | mA |  |  | P11-99-40-1605
0580-253021-X | FG-FGAS | 003 | 412 | SPEC412 | 11instrumenttypeElectronicSmartTransmitter | 11instrumenttypeElectronicSmartTransmitter | mA |  |  | P11-99-40-1605
0580-253021-X | FG-FGAS | 003 | 413 | SPEC413 | fi9MateralHastelloy | fi9MateralHastelloy | mA |  |  | P11-99-40-1605
0580-253021-X | FG-FGAS | 003 | 414 | SPEC414 | 40TypeSizeBratingWith2-WayManifoid1/2NPT-F | 40TypeSizeBratingWith2-WayManifoid1/2NPT-F | mA |  |  | P11-99-40-1605
0580-253021-X | FG-FGAS | 003 | 415 | SPEC415 | A__26/09/2014YANN_PARP_MATJISSUEDFORREVIEW | A__26/09/2014YANN_PARP_MATJISSUEDFORREVIEW | mA |  |  | P11-99-40-1605
0580-253021-X | FG-FGAS | 003 | 416 | SPEC416 | Conditions8Op.press.fOper.temp.Tt4tSbargP5C | Conditions8Op.press.fOper.temp.Tt4tSbargP5C | bar |  |  | P11-99-40-1605
0580-253021-X | FG-FGAS | 003 | 417 | SPEC417 | 9Designpress.MinsMax.P5Sbarg | 9Designpress.MinsMax.P5Sbarg | mA |  |  | P11-99-40-1605
0580-253021-X | FG-FGAS | 003 | 418 | SPEC418 | 10Designtemp.Min.=MaxoTtO | 10Designtemp.Min.=MaxoTtO | mA |  |  | P11-99-40-1605
0580-253021-X | FG-FGAS | 003 | 419 | SPEC419 | 113Zeroad.Spanad,fExternal=Extermal= | 113Zeroad.Spanad,fExternal=Extermal= | mA |  |  | P11-99-40-1605
0580-253021-X | FG-FGAS | 003 | 420 | SPEC420 | 114Overrangeprot.__Load_Yes600Hm | 114Overrangeprot.__Load_Yes600Hm |  |  |  | P11-99-40-1605
0580-253021-X | FG-FGAS | 003 | 421 | SPEC421 | 115AccuracyRFIProtection_+0.1%ofCalibratedSpan_Yes_ | 115AccuracyRFIProtection_+0.1%ofCalibratedSpan_Yes | % |  |  | P11-99-40-1605
0580-253021-X | FG-FGAS | 003 | 422 | SPEC422 | ji9MaterialHastelloy | ji9MaterialHastelloy | mA |  |  | P11-99-40-1605
0580-253021-X | FG-FGAS | 003 | 423 | SPEC423 | 40TypeSizeBratingWith2-WayManifold/2NPT-F | 40TypeSizeBratingWith2-WayManifold/2NPT-F | mA |  |  | P11-99-40-1605
0580-253021-X | FG-FGAS | 003 | 424 | SPEC424 | A_26/09/2014YANNPARP_MATJ_ISSUEDFORREVIEW | A_26/09/2014YANNPARP_MATJ_ISSUEDFORREVIEW | mA |  |  | P11-99-40-1605
0580-253021-X | FG-FGAS | 003 | 425 | SPEC425 | Conditions8op.pressOper.tempTt41SbargS | Conditions8op.pressOper.tempTt41SbargS | bar |  |  | P11-99-40-1605
0580-253021-X | FG-FGAS | 003 | 426 | SPEC426 | fisAccuracyRFIProtection_+0.1%ofCalibratedSpan_Yes_ | fisAccuracyRFIProtection_+0.1%ofCalibratedSpan_Yes | % |  |  | P11-99-40-1605
0580-253021-X | FG-FGAS | 003 | 427 | SPEC427 | TransmitterT21Op.temp.timits__Amb.tempeftectvTAVTA | TransmitterT21Op.temp.timits__Amb.tempeftectvTAVTA |  |  |  | P11-99-40-1605
0580-253021-X | FG-FGAS | 003 | 428 | SPEC428 | P50fMaterialCode | P50fMaterialCode | mA |  |  | P11-99-40-1605
0580-253021-X | FG-FGAS | 003 | 429 | SPEC429 | A_26/09/2014YANNPARP_MATJISSUEDFORREVIEW | A_26/09/2014YANNPARP_MATJISSUEDFORREVIEW | mA |  |  | P11-99-40-1605
0580-253021-X | FG-FGAS | 003 | 430 | SPEC430 | Conditions80p.pressLOper.temp,eAbargTB | Conditions80p.pressLOper.temp,eAbargTB | bar |  |  | P11-99-40-1605
0580-253021-X | FG-FGAS | 003 | 431 | SPEC431 | 9DesignpressMin.=Max.PoBarg | 9DesignpressMin.=Max.PoBarg | mA |  |  | P11-99-40-1605
0580-253021-X | FG-FGAS | 003 | 432 | SPEC432 | 10Designtemp.Min.Max.Ptg9sC | 10Designtemp.Min.Max.Ptg9sC | mA |  |  | P11-99-40-1605
0580-253021-X | FG-FGAS | 003 | 433 | SPEC433 | rccessores44HycostaitesingCeniicatonVes.15tmes_DasignPress.__ATEX__ | rccessores44HycostaitesingCeniicatonVes.15tmes_Das |  |  |  | P11-99-40-1605
0580-253021-X | FG-FGAS | 003 | 434 | SPEC434 | 49ClientReference_RequisitionNo.itemP | 49ClientReference_RequisitionNo.itemP |  |  |  | P11-99-40-1605
0580-253021-X | FG-FGAS | 003 | 435 | SPEC435 | PS0fMateriatCode | PS0fMateriatCode | mA |  |  | P11-99-40-1605
0580-253021-X | FG-FGAS | 003 | 436 | SPEC436 | B300/2014YANNPARP_MATJISSUEDFORAPPROVAL | B300/2014YANNPARP_MATJISSUEDFORAPPROVAL | mA |  |  | P11-99-40-1605
0580-253021-X | FG-FGAS | 003 | 437 | SPEC437 | /8Op.press._Oper.temp,OHbargfTBCY | Conditions /8Op.press._Oper.temp,OHbargfTBCY | bar |  |  | P11-99-40-1605
0580-253021-X | FG-FGAS | 003 | 438 | SPEC438 | 9Designpress._Min.=Max,CCi(SSCLCOOCOCCOBibArQ | 9Designpress._Min.=Max,CCi(SSCLCOOCOCCOBibArQ | mA |  |  | P11-99-40-1605
0580-253021-X | FG-FGAS | 003 | 439 | SPEC439 | 110Designtemp.Min.Max.t9THOCOY | 110Designtemp.Min.Max.t9THOCOY | mA |  |  | P11-99-40-1605
0580-253021-X | FG-FGAS | 003 | 440 | SPEC440 | 17Outputsignal420mMA(HART)Cd | 17Outputsignal420mMA(HART)Cd | mA |  |  | P11-99-40-1605
0580-253021-X | FG-FGAS | 003 | 441 | SPEC441 | 140Type__ssdSizeBratingWith2-WayManifold/2NPT-FO | 140Type__ssdSizeBratingWith2-WayManifold/2NPT-FO | mA |  |  | P11-99-40-1605
0580-253021-X | FG-FGAS | 003 | 442 | SPEC442 | 4iBodymaterialCSSHSLNC(CNCSCiCN | Manifold 4iBodymaterialCSSHSLNC(CNCSCiCN | mA |  |  | P11-99-40-1605
0580-253021-X | FG-FGAS | 003 | 443 | SPEC443 | A_26/09/2014YANNPARP_MATJISSUEDFORREVIEW | A_26/09/2014YANNPARP_MATJISSUEDFORREVIEW | mA |  |  | P11-99-40-1605
0580-253021-X | FG-FGAS | 003 | 444 | SPEC444 | Conditions-8Op.press.Oper.temp.TOhbargTB | Conditions-8Op.press.Oper.temp.TOhbargTB | bar |  |  | P11-99-40-1605
0580-253021-X | FG-FGAS | 003 | 445 | SPEC445 | f1oDesigntemp._oMinsTMax.Jot9T | f1oDesigntemp._oMinsTMax.Jot9T | mA |  |  | P11-99-40-1605
0580-253021-X | FG-FGAS | 003 | 446 | SPEC446 | 12instrumentRange__instr.CalibratedrangeVTA__ToVTA__barGage_0To300__ibarGage_ | 12instrumentRange__instr.CalibratedrangeVTA__ToVTA | bar |  |  | P11-99-40-1605
0580-253021-X | FG-FGAS | 003 | 447 | SPEC447 | fi7Outputsignald20mA(HART) | fi7Outputsignald20mA(HART) | mA |  |  | P11-99-40-1605
0580-253021-X | FG-FGAS | 003 | 448 | SPEC448 | f40typeSCdSizeratingWith-WayManifold1/2NPTF | f40typeSCdSizeratingWith-WayManifold1/2NPTF | mA |  |  | P11-99-40-1605
0580-253021-X | FG-FGAS | 003 | 449 | SPEC449 | Conditions80p.press.Oper.temp. | Conditions80p.press.Oper.temp. |  |  |  | P11-99-40-1605
0580-253021-X | FG-FGAS | 003 | 450 | SPEC450 | 9Designpress.Min.oMax,POBarg | 9Designpress.Min.oMax,POBarg | mA |  |  | P11-99-40-1605
0580-253021-X | FG-FGAS | 003 | 451 | SPEC451 | A_26/09/2014YANNPARP_MATJISSUEDFORREVIEW | A_26/09/2014YANNPARP_MATJISSUEDFORREVIEW | mA |  |  | P11-99-40-1605
0580-253021-X | FG-FGAS | 003 | 452 | SPEC452 | Conditions8Op.press.fOper.temp.T20bargTB | Conditions8Op.press.fOper.temp.T20bargTB | bar |  |  | P11-99-40-1605
0580-253021-X | FG-FGAS | 003 | 453 | SPEC453 | TransmitterT21Op.temp.limits__Amb.tempeffect_vTAVTA | TransmitterT21Op.temp.limits__Amb.tempeffect_vTAVT |  |  |  | P11-99-40-1605
0580-253021-X | FG-FGAS | 003 | 454 | SPEC454 | PS0fMateriatCode | PS0fMateriatCode | mA |  |  | P11-99-40-1605
0580-253021-X | FG-FGAS | 003 | 455 | SPEC455 | A__26/09/2014YANNPARP_MATJ_ISSUEDFORREVIEW | A__26/09/2014YANNPARP_MATJ_ISSUEDFORREVIEW | mA |  |  | P11-99-40-1605
0580-253021-X | FG-FGAS | 003 | 456 | SPEC456 | Conaitions-80p.press.Oper.temp. | Conaitions-80p.press.Oper.temp. |  |  |  | P11-99-40-1605
0580-253021-X | FG-FGAS | 003 | 457 | SPEC457 | 9Designpress.Min.Max.PBarg | 9Designpress.Min.Max.PBarg | mA |  |  | P11-99-40-1605
0580-253021-X | FG-FGAS | 003 | 458 | SPEC458 | P50fMateriaiCode | P50fMateriaiCode | mA |  |  | P11-99-40-1605
0580-253021-X | FG-FGAS | 003 | 459 | SPEC459 | A_26/09/2014YANNPARP_MATJISSUEDFORREVIEW | A_26/09/2014YANNPARP_MATJISSUEDFORREVIEW | mA |  |  | P11-99-40-1605
0580-253021-X | FG-FGAS | 003 | 460 | SPEC460 | Conditions80p.pressOper.temp,2AbargPB | Conditions80p.pressOper.temp,2AbargPB | bar |  |  | P11-99-40-1605
0580-253021-X | FG-FGAS | 003 | 461 | SPEC461 | 10Designtemp.Min.Ma.Po95C | 10Designtemp.Min.Ma.Po95C | mA |  |  | P11-99-40-1605
0580-253021-X | FG-FGAS | 003 | 462 | SPEC462 | f41BodymaterialSSBIL | Manifold f41BodymaterialSSBIL | mA |  |  | P11-99-40-1605
0580-253021-X | FG-FGAS | 003 | 463 | SPEC463 | 49ClientReference_RequisitionNo.ttemP | 49ClientReference_RequisitionNo.ttemP |  |  |  | P11-99-40-1605
0580-253021-X | FG-FGAS | 003 | 464 | SPEC464 | P50fMateriatCode | P50fMateriatCode | mA |  |  | P11-99-40-1605
0580-253021-X | FG-FGAS | 003 | 465 | SPEC465 | A_2eog2014YANNPARP_MATJISSUEDFORREVIEW | A_2eog2014YANNPARP_MATJISSUEDFORREVIEW | mA |  |  | P11-99-40-1605
0580-253021-X | FG-FGAS | 003 | 466 | SPEC466 | 9Designpress.Min.oMax,POBarg | 9Designpress.Min.oMax,POBarg | mA |  |  | P11-99-40-1605
0580-253021-X | FG-FGAS | 003 | 467 | SPEC467 | 10Designtemp.Min.Max.5H | 10Designtemp.Min.Max.5H | mA |  |  | P11-99-40-1605
0580-253021-X | FG-FGAS | 003 | 468 | SPEC468 | 14Overrangeprot.__toad_fesODOHmM | 14Overrangeprot.__toad_fesODOHmM |  |  |  | P11-99-40-1605
0580-253021-X | FG-FGAS | 003 | 469 | SPEC469 | A26/09/2014YANN_PARP_MATJISSUEDFORREVIEW | A26/09/2014YANN_PARP_MATJISSUEDFORREVIEW | mA |  |  | P11-99-40-1605
0580-253021-X | FG-FGAS | 003 | 470 | SPEC470 | Conaitions-8fOp.press.Oper.temp,ehbargTB | Conaitions-8fOp.press.Oper.temp,ehbargTB | bar |  |  | P11-99-40-1605
0580-253021-X | FG-FGAS | 003 | 471 | SPEC471 | 9Designpress.Min.=MaxoTBarg | 9Designpress.Min.=MaxoTBarg | mA |  |  | P11-99-40-1605
0580-253021-X | FG-FGAS | 003 | 472 | SPEC472 | 110Designtemp.Min.=MaxJ95CT | 110Designtemp.Min.=MaxJ95CT | mA |  |  | P11-99-40-1605
0580-253021-X | FG-FGAS | 003 | 473 | SPEC473 | i5Accuracy__RFIProtection__40.1%ofCalibratedSpan_Yes_ | i5Accuracy__RFIProtection__40.1%ofCalibratedSpan_Y | % |  |  | P11-99-40-1605
0580-253021-X | FG-FGAS | 003 | 474 | SPEC474 | 17Outputsignal2OmAIHART) | 17Outputsignal2OmAIHART) | mA |  |  | P11-99-40-1605
0580-253021-X | FG-FGAS | 003 | 475 | SPEC475 | ji9Material=HastelloyC | ji9Material=HastelloyC | mA |  |  | P11-99-40-1605
0580-253021-X | FG-FGAS | 003 | 476 | SPEC476 | Transmitter21Op.temp.timits___Amb.tempeffect__VTAVTA | Transmitter21Op.temp.timits___Amb.tempeffect__VTAV |  |  |  | P11-99-40-1605
0580-253021-X | FG-FGAS | 003 | 477 | SPEC477 | 40/Type_SizeBratingWith2-WayManifold/2NPTF | 40/Type_SizeBratingWith2-WayManifold/2NPTF | mA |  |  | P11-99-40-1605
0580-253021-X | FG-FGAS | 003 | 478 | SPEC478 | A__26/09/2014YANNPARP_MATJISSUEDFORREVIEW | A__26/09/2014YANNPARP_MATJISSUEDFORREVIEW | mA |  |  | P11-99-40-1605
0580-253021-X | FG-FGAS | 003 | 479 | SPEC479 | Conditions8Op.press.Opertemp.TaRbargTB | Conditions8Op.press.Opertemp.TaRbargTB | bar |  |  | P11-99-40-1605
0580-253021-X | FG-FGAS | 003 | 480 | SPEC480 | 9Designpress.Min.Max.foBbarg | 9Designpress.Min.Max.foBbarg | mA |  |  | P11-99-40-1605
0580-253021-X | FG-FGAS | 003 | 481 | SPEC481 | ji9MaterialHastolloyC | ji9MaterialHastolloyC | mA |  |  | P11-99-40-1605
0580-253021-X | FG-FGAS | 003 | 482 | SPEC482 | 40TypeSizeratingWith2-WayManifold1/2NPT-F | 40TypeSizeratingWith2-WayManifold1/2NPT-F | mA |  |  | P11-99-40-1605
0580-253021-X | FG-FGAS | 003 | 483 | SPEC483 | P50fMateriatCode | P50fMateriatCode | mA |  |  | P11-99-40-1605
0580-253021-X | FG-FGAS | 003 | 484 | SPEC484 | A__26/09/2014YANNPARP_MATJISSUEDFORREVIEW | A__26/09/2014YANNPARP_MATJISSUEDFORREVIEW | mA |  |  | P11-99-40-1605
0580-253021-X | FG-FGAS | 003 | 485 | SPEC485 | 2SeviceCORromRumaithaTiein | Data 2SeviceCORromRumaithaTiein | mA |  |  | P11-99-40-1605
0580-253021-X | FG-FGAS | 003 | 486 | SPEC486 | Conditions-8Op.press.Oper.temp.f2RbargTB | Conditions-8Op.press.Oper.temp.f2RbargTB | bar |  |  | P11-99-40-1605
0580-253021-X | FG-FGAS | 003 | 487 | SPEC487 | 9Designpress._Min.Max.T82arg | 9Designpress._Min.Max.T82arg | mA |  |  | P11-99-40-1605
0580-253021-X | FG-FGAS | 003 | 488 | SPEC488 | 110Designtemp._Min.Max.TaotO | 110Designtemp._Min.Max.TaotO | mA |  |  | P11-99-40-1605
0580-253021-X | FG-FGAS | 003 | 489 | SPEC489 | 17Outputsignal2OmMA(HART) | 17Outputsignal2OmMA(HART) | mA |  |  | P11-99-40-1605
0580-253021-X | FG-FGAS | 003 | 490 | SPEC490 | 19MaterialHastelloy | 19MaterialHastelloy | mA |  |  | P11-99-40-1605
0580-253021-X | FG-FGAS | 003 | 491 | SPEC491 | 41BodymaterialSS8IL | Manifold 41BodymaterialSS8IL | mA |  |  | P11-99-40-1605
0580-253021-X | FG-FGAS | 003 | 492 | SPEC492 | PS0fMaterialCode | PS0fMaterialCode | mA |  |  | P11-99-40-1605
0580-253021-X | FG-FGAS | 003 | 493 | SPEC493 | A__26/09/2014YANNPARPMATJISSUEDFORREVIEW | A__26/09/2014YANNPARPMATJISSUEDFORREVIEW | mA |  |  | P11-99-40-1605
0580-253021-X | FG-FGAS | 003 | 494 | SPEC494 | 8Op.press.Oper.temp.RHargTB | Conditions 8Op.press.Oper.temp.RHargTB |  |  |  | P11-99-40-1605
0580-253021-X | FG-FGAS | 003 | 495 | SPEC495 | 9Designpress.Min.=Max.Bbarg | 9Designpress.Min.=Max.Bbarg | mA |  |  | P11-99-40-1605
0580-253021-X | FG-FGAS | 003 | 496 | SPEC496 | 110Designtemp._Min.=Max.19THT | 110Designtemp._Min.=Max.19THT | mA |  |  | P11-99-40-1605
0580-253021-X | FG-FGAS | 003 | 497 | SPEC497 | 116PowersupplyCdAVdc(QWirey)CCidC | 116PowersupplyCdAVdc(QWirey)CCidC | VDC |  |  | P11-99-40-1605
0580-253021-X | FG-FGAS | 003 | 498 | SPEC498 | ji9MaterialCSCCCidCHateloyGCCiCSCidC | ji9MaterialCSCCCidCHateloyGCCiCSCidC | mA |  |  | P11-99-40-1605
0580-253021-X | FG-FGAS | 003 | 499 | SPEC499 | l40TypeSizeratingWith2-WayManifold/2NPT-F | l40TypeSizeratingWith2-WayManifold/2NPT-F | mA |  |  | P11-99-40-1605
0580-253021-X | FG-FGAS | 003 | 500 | SPEC500 | A__26/09/2014YANNPARP__MATJ__ISSUEDFORREVIEW | A__26/09/2014YANNPARP__MATJ__ISSUEDFORREVIEW | mA |  |  | P11-99-40-1605
0580-253021-X | FG-FGAS | 003 | 501 | SPEC501 | Conditions8Op.press.Oper.temp,f280bargTB | Conditions8Op.press.Oper.temp,f280bargTB | bar |  |  | P11-99-40-1605
0580-253021-X | FG-FGAS | 003 | 502 | SPEC502 | gDesignpress.Min.ToMax,PO80barg | gDesignpress.Min.ToMax,PO80barg | mA |  |  | P11-99-40-1605
0580-253021-X | FG-FGAS | 003 | 503 | SPEC503 | H1oDesigntemp.TMin.TMax.Tot9c | H1oDesigntemp.TMin.TMax.Tot9c | mA |  |  | P11-99-40-1605
0580-253021-X | FG-FGAS | 003 | 504 | SPEC504 | 17Outputsignal20mA(HART)O | 17Outputsignal20mA(HART)O | mA |  |  | P11-99-40-1605
0580-253021-X | FG-FGAS | 003 | 505 | SPEC505 | PS0fMaterialCode | PS0fMaterialCode | mA |  |  | P11-99-40-1605
0580-253021-X | FG-FGAS | 003 | 506 | SPEC506 | A2609/2014YANN_PARP_MATJ_ISSUEDFORREVIEW | A2609/2014YANN_PARP_MATJ_ISSUEDFORREVIEW | mA |  |  | P11-99-40-1605
0580-253021-X | FG-FGAS | 003 | 507 | SPEC507 | 6DesignPressure__Min.=_Max.CCCdLhfg | Conditions 6DesignPressure__Min.=_Max.CCCdLhfg | mA |  |  | P11-99-40-1605
0580-253021-X | FG-FGAS | 003 | 508 | SPEC508 | _7DesignTemperature_Min.Max.-a9css120Ts | _7DesignTemperature_Min.Max.-a9css120Ts | mA |  |  | P11-99-40-1605
0580-253021-X | FG-FGAS | 003 | 509 | SPEC509 | 9ProcessCalibratedRange85SCMMSCFD | 9ProcessCalibratedRange85SCMMSCFD |  |  |  | P11-99-40-1605
0580-253021-X | FG-FGAS | 003 | 510 | SPEC510 | j10instrumenttypesCEleectronicSmartTransmitte(DP) | j10instrumenttypesCEleectronicSmartTransmitte(DP) | mA |  |  | P11-99-40-1605
0580-253021-X | FG-FGAS | 003 | 511 | SPEC511 | 140Trimmaterial__Packingmaterial_HastelloyCSSSSGraphlock/Equivalent_ | 140Trimmaterial__Packingmaterial_HastelloyCSSSSGra | mA |  |  | P11-99-40-1605
0580-253021-X | FG-FGAS | 003 | 512 | SPEC512 | 6Fluid__SFluidDensityinjectionGas_400kgim | 6Fluid__SFluidDensityinjectionGas_400kgim |  |  |  | P11-99-40-1605
0580-253021-X | FG-FGAS | 003 | 513 | SPEC513 | Conditions8Op.pressOper.temp,fa0BbargTOTC | Conditions8Op.pressOper.temp,fa0BbargTOTC | bar |  |  | P11-99-40-1605
0580-253021-X | FG-FGAS | 003 | 514 | SPEC514 | 9Designpress.Min.ToMaxPoTa9bargT | 9Designpress.Min.ToMaxPoTa9bargT | mA |  |  | P11-99-40-1605
0580-253021-X | FG-FGAS | 003 | 515 | SPEC515 | 10Designtemp.TMin.oMax.POagttO | 10Designtemp.TMin.oMax.POagttO | mA |  |  | P11-99-40-1605
0580-253021-X | FG-FGAS | 003 | 516 | SPEC516 | Diaphragm35HousingmaterialNAT | Diaphragm35HousingmaterialNAT | mA |  |  | P11-99-40-1605
0580-253021-X | FG-FGAS | 003 | 517 | SPEC517 | 40TypeSizeratingWith2-WayManifold12NPT-F | 40TypeSizeratingWith2-WayManifold12NPT-F | mA |  |  | P11-99-40-1605
0580-253021-X | FG-FGAS | 003 | 518 | SPEC518 | po50MaterialCode | po50MaterialCode | mA |  |  | P11-99-40-1605
0580-253021-X | FG-FGAS | 003 | 519 | SPEC519 | A__2ei9/2014YANNPARP_MATJISSUEDFORREVIEW | A__2ei9/2014YANNPARP_MATJISSUEDFORREVIEW | mA |  |  | P11-99-40-1605
44-76-XTGD-5401 | FG-FGAS | 003 | 1 | NACC01 | ±10 | Accuracy | % |  |  | P11.99.40.2619
44-76-XTGD-5401 | FG-FGAS | 003 | 2 | HSE-HAZ_AREA | Hazardous Area | Area Classification |  |  |  | P11.99.40.2619
44-76-XTGD-5401 | FG-FGAS | 003 | 3 | CALR01 | 0–50 | Calibrated Range | ppm |  |  | P11.99.40.2619
44-76-XTGD-5401 | FG-FGAS | 003 | 4 | DETCOMM | 4–20 mA (HART) | Detector Communication |  |  |  | P11.99.40.2619
44-76-XTGD-5401 | FG-FGAS | 003 | 5 | ENVIRONT |  | Environment |  |  |  | P11.99.40.2619
44-76-XTGD-5401 | FG-FGAS | 003 | 6 | ACFS01 | Warning, Alarm | Fail Safe State |  |  |  | P11.99.40.2619
44-76-XTGD-5401 | FG-FGAS | 003 | 7 | POWREQ | 24 VDC | Power Requirement | V |  |  | P11.99.40.2619
44-76-XTGD-5401 | FG-FGAS | 003 | 8 | TEMP01 | -40 to +75 | Operating Temperature | °C |  |  | P11.99.40.2619
44-76-XTGD-5401 | FG-FGAS | 003 | 9 | CERTIF | ATEX, IECEx | Certification |  |  |  | P11.99.40.2619
44-76-XTGD-5401 | FG-FGAS | 003 | 10 | MFGR | TYCO | Manufacturer |  |  |  | P11.99.40.2619
44-76-XTGD-5401 | FG-FGAS | 003 | 11 | MODEL | H2S Gas Detector | Model/Type |  |  |  | P11.99.40.2619
44-76-XTGD-5401 | FG-FGAS | 003 | 12 | CONN01 | M20 x 1.5 | Connection |  |  |  | P11.99.40.2619
44-76-XTGD-5401 | FG-FGAS | 003 | 13 | HOUSING | Explosion Proof | Housing Type |  |  |  | P11.99.40.2619
44-76-XTGD-5401 | FG-FGAS | 003 | 14 | DISPLAY | LCD | Display Type |  |  |  | P11.99.40.2619
44-76-XTGD-5401 | FG-FGAS | 003 | 15 | ALARM | Visual & Audible | Alarm Type |  |  |  | P11.99.40.2619
44-76-XTGD-5401 | FG-FGAS | 003 | 16 | SPEC16 | 11.99.40.2619 | 11.99.40.2619 1 1 |  |  |  | P11.99.40.2619
44-76-XTGD-5401 | FG-FGAS | 003 | 17 | SPEC17 | 1 | /.� 1 P � | mA |  |  | P11.99.40.2619
44-76-XTGD-5401 | FG-FGAS | 003 | 18 | SPEC18 | 1 | be incorporated; 1 - Final | mA |  |  | P11.99.40.2619
44-76-XTGD-5401 | FG-FGAS | 003 | 19 | SPEC19 | L.&1 | on project L.&1 no impact | mA |  |  | P11.99.40.2619
44-76-XTGD-5401 | FG-FGAS | 003 | 20 | SPEC20 | 11.99.40.2619 | 11.99.40.2619 1 Instrument |  |  |  | P11.99.40.2619
44-76-XTGD-5401 | FG-FGAS | 003 | 21 | SPEC21 | 1 | be incorporated: 1 - Final | mA |  |  | P11.99.40.2619
44-76-XTGD-5401 | FG-FGAS | 003 | 22 | SPEC22 | H2S | SHEET FOR H2S GAS DETECTOR |  |  |  | P11.99.40.2619
44-76-XTGD-5401 | FG-FGAS | 003 | 23 | SPEC23 | 14-07-2015 | C 14-07-2015 MA HN | mA |  |  | P11.99.40.2619
44-76-XTGD-5401 | FG-FGAS | 003 | 24 | SPEC24 | 05-05-2015 | B 05-05-2015 MA HN | mA |  |  | P11.99.40.2619
44-76-XTGD-5401 | FG-FGAS | 003 | 25 | SPEC25 | 11-03-2015 | A 11-03-2015 MA RT | mA |  |  | P11.99.40.2619
44-76-XTGD-5401 | FG-FGAS | 003 | 26 | SPEC26 | 3.1 | 3.1 H2S GAS |  |  |  | P11.99.40.2619
44-76-XTGD-5401 | FG-FGAS | 003 | 27 | SPEC27 | H2S | SHEET FOR H2S |  |  |  | P11.99.40.2619
44-76-XTGD-5401 | FG-FGAS | 003 | 28 | SPEC28 | H2S | for the H2S Gas Detector |  |  |  | P11.99.40.2619
44-76-XTGD-5401 | FG-FGAS | 003 | 29 | SPEC29 | H2S | H2S Hydrogen Sulfide |  |  |  | P11.99.40.2619
44-76-XTGD-5401 | FG-FGAS | 003 | 30 | SPEC30 | H2S | SHEET FOR H2S |  |  |  | P11.99.40.2619
44-76-XTGD-5401 | FG-FGAS | 003 | 31 | SPEC31 | 1 | 1 11.99.52.1620 MATERIAL | mA |  |  | P11.99.40.2619
44-76-XTGD-5401 | FG-FGAS | 003 | 32 | SPEC32 | 2 | 2 11.99.40.1611 DATASHEET |  |  |  | P11.99.40.2619
44-76-XTGD-5401 | FG-FGAS | 003 | 33 | SPEC33 | H2S | SHEET FOR H2S |  |  |  | P11.99.40.2619
44-76-XTGD-5401 | FG-FGAS | 003 | 34 | SPEC34 | 3.1 | 3.1 H2S GAS |  |  |  | P11.99.40.2619
44-76-XTGD-5401 | FG-FGAS | 003 | 35 | SPEC35 | H2S | of the H2S Gas Detector |  |  |  | P11.99.40.2619
44-76-XTGD-5401 | FG-FGAS | 003 | 36 | SPEC36 | 2 | 2 EQUIPMENT H2S |  |  |  | P11.99.40.2619
44-76-XTGD-5401 | FG-FGAS | 003 | 37 | SPEC37 | 7 | 7 DETECTOR METHOD |  |  |  | P11.99.40.2619
44-76-XTGD-5401 | FG-FGAS | 003 | 38 | SPEC38 | 8 | 8 OUTPUT 4-20mA | mA |  |  | P11.99.40.2619
44-76-XTGD-5401 | FG-FGAS | 003 | 39 | SPEC39 | 9 | 9 INSTRUMENT RANGE | ppm |  |  | P11.99.40.2619
44-76-XTGD-5401 | FG-FGAS | 003 | 40 | SPEC40 | ±2 | ±2 PPM OR | ppm |  |  | P11.99.40.2619
44-76-XTGD-5401 | FG-FGAS | 003 | 41 | SPEC41 | 11 | DETECTOR DATA 11 REPEATABILITY APPLIED |  |  |  | P11.99.40.2619
44-76-XTGD-5401 | FG-FGAS | 003 | 42 | SPEC42 | 13 | 13 ACCURACY ± | % |  |  | P11.99.40.2619
44-76-XTGD-5401 | FG-FGAS | 003 | 43 | SPEC43 | 15 | 15 FALSE ALARM |  |  |  | P11.99.40.2619
44-76-XTGD-5401 | FG-FGAS | 003 | 44 | SPEC44 | H2S | SHEET FOR H2S REV.1 Date: |  |  |  | P11.99.40.2619
44-76-XTGD-5401 | FG-FGAS | 003 | 45 | SPEC45 | 18 | 18 CALIBRATION GAS |  |  |  | P11.99.40.2619
44-76-XTGD-5401 | FG-FGAS | 003 | 46 | SPEC46 | 22 | 22 SUPPLY VOLT | VDC |  |  | P11.99.40.2619
44-76-XTGD-5401 | FG-FGAS | 003 | 47 | SPEC47 | 23 | 23 POWER CONSUMPTION | mA |  |  | P11.99.40.2619
44-76-XTGD-5401 | FG-FGAS | 003 | 48 | SPEC48 | 24 | 24 PEAK INRUSH | mA |  |  | P11.99.40.2619
44-76-XTGD-5401 | FG-FGAS | 003 | 49 | SPEC49 | 12omA | 12omA @ 24 | mA |  |  | P11.99.40.2619
44-76-XTGD-5401 | FG-FGAS | 003 | 50 | SPEC50 | 29 | 29 HUMIDITY (MAX) | mA |  |  | P11.99.40.2619
44-76-XTGD-5401 | FG-FGAS | 003 | 51 | SPEC51 | 30 | TEMPERATURE REQUIREMENT 30 RANGE -40°C | °C |  |  | P11.99.40.2619
44-76-XTGD-5401 | FG-FGAS | 003 | 52 | SPEC52 | 31 | 31 STORAGE TEMPERATURE | °C |  |  | P11.99.40.2619
44-76-XTGD-5401 | FG-FGAS | 003 | 53 | SPEC53 | 33 | ENCLOSURE 33 MATERIAL 316 | mA |  |  | P11.99.40.2619
44-76-XTGD-5401 | FG-FGAS | 003 | 54 | SPEC54 | H2S | SHEET FOR H2S REV. 1 |  |  |  | P11.99.40.2619
44-76-XTGD-5401 | FG-FGAS | 003 | 55 | SPEC55 | 40 | PURCHASE 40 MANUFACTURER GENERAL | mA |  |  | P11.99.40.2619
44-76-XTGD-5401 | FG-FGAS | 003 | 56 | SPEC56 | 41 | 41 DETECTOR MODEL |  |  |  | P11.99.40.2619
44-76-XTGD-5401 | FG-FGAS | 003 | 57 | SPEC57 | 1) | 1) SS316 TAG | mA |  |  | P11.99.40.2619
44-76-XTGD-5401 | FG-FGAS | 003 | 58 | SPEC58 | 1 | 1 11-76-XTGD-5401-01 TOXIC |  |  |  | P11.99.40.2619
44-76-XTGD-5401 | FG-FGAS | 003 | 59 | SPEC59 | STATION-1 | STATION-1 MAIN VALVE | mA |  |  | P11.99.40.2619
44-76-XTGD-5401 | FG-FGAS | 003 | 60 | SPEC60 | 2 | 2 11-76-XTGD-5401-02 TOXIC |  |  |  | P11.99.40.2619
44-76-XTGD-5401 | FG-FGAS | 003 | 61 | SPEC61 | 3 | 3 11-76-XTGD-5401-05 TOXIC |  |  |  | P11.99.40.2619
44-76-XTGD-5401 | FG-FGAS | 003 | 62 | SPEC62 | STATION-1 | STATION-1 MAIN VALVE | mA |  |  | P11.99.40.2619
44-76-XTGD-5401 | FG-FGAS | 003 | 63 | SPEC63 | 4 | 4 11-76-XTGD-5402-01 TOXIC |  |  |  | P11.99.40.2619
44-76-XTGD-5401 | FG-FGAS | 003 | 64 | SPEC64 | STATION-2 | STATION-2 MAIN VALVE | mA |  |  | P11.99.40.2619
44-76-XTGD-5401 | FG-FGAS | 003 | 65 | SPEC65 | 5 | 5 11-76-XTGD-5402-02 TOXIC |  |  |  | P11.99.40.2619
44-76-XTGD-5401 | FG-FGAS | 003 | 66 | SPEC66 | 6 | 6 11-76-XTGD-5402-05 TOXIC |  |  |  | P11.99.40.2619
44-76-XTGD-5401 | FG-FGAS | 003 | 67 | SPEC67 | STATION-2 | STATION-2 MAIN VALVE | mA |  |  | P11.99.40.2619
44-76-XTGD-5401 | FG-FGAS | 003 | 68 | SPEC68 | 7 | 7 11-71-XTGD-1055W-10 TOXIC |  |  |  | P11.99.40.2619
44-76-XTGD-5401 | FG-FGAS | 003 | 69 | SPEC69 | H2S | SHEET FOR H2S REV. 1 |  |  |  | P11.99.40.2619
44-76-XTGD-5401 | FG-FGAS | 003 | 70 | SPEC70 | 8 | 8 11-71-XTGD-1055W-11 TOXIC |  |  |  | P11.99.40.2619
44-76-XTGD-5401 | FG-FGAS | 003 | 71 | SPEC71 | 9 | 9 11-71-XTGD-1055W-12 TOXIC |  |  |  | P11.99.40.2619
44-76-XTGD-5401 | FG-FGAS | 003 | 72 | SPEC72 | 10 | 10 11-71-XTGD-1055W-03 TOXIC |  |  |  | P11.99.40.2619
44-76-XTGD-5401 | FG-FGAS | 003 | 73 | SPEC73 | 11 | 11 11-71-XTGD-1055W-04 TOXIC |  |  |  | P11.99.40.2619
44-76-XTGD-5401 | FG-FGAS | 003 | 74 | SPEC74 | 12 | 12 11-71-XTGD-1055W-13 TOXIC |  |  |  | P11.99.40.2619
44-76-XTGD-5401 | FG-FGAS | 003 | 75 | SPEC75 | 13 | 13 11-71-XTGD-1055W-14 TOXIC |  |  |  | P11.99.40.2619
44-76-XTGD-5401 | FG-FGAS | 003 | 76 | SPEC76 | 14 | 14 11-71-XTGD-1054W-01 TOXIC |  |  |  | P11.99.40.2619
44-76-XTGD-5401 | FG-FGAS | 003 | 77 | SPEC77 | 15 | 15 11-71-XTGD-1054W-02 TOXIC |  |  |  | P11.99.40.2619
44-76-XTGD-5401 | FG-FGAS | 003 | 78 | SPEC78 | 16 | 16 11-71-XTGD-1054W-07 TOXIC |  |  |  | P11.99.40.2619
44-76-XTGD-5401 | FG-FGAS | 003 | 79 | SPEC79 | 17 | 17 11-71-XTGD-1054W-08 TOXIC |  |  |  | P11.99.40.2619
44-76-XTGD-5401 | FG-FGAS | 003 | 80 | SPEC80 | 18 | 18 11-71-XTGD-1052P-01 TOXIC |  |  |  | P11.99.40.2619
44-76-XTGD-5401 | FG-FGAS | 003 | 81 | SPEC81 | 19 | 19 11-71-XTGD-1052P-02 TOXIC |  |  |  | P11.99.40.2619
44-76-XTGD-5401 | FG-FGAS | 003 | 82 | SPEC82 | 20 | 20 11-71-XTGD-1052P-03 TOXIC |  |  |  | P11.99.40.2619
44-76-XTGD-5401 | FG-FGAS | 003 | 83 | SPEC83 | 21 | 21 11-71-XTGD-1051 P-01 |  |  |  | P11.99.40.2619
44-76-XTGD-5401 | FG-FGAS | 003 | 84 | SPEC84 | 22 | 22 11-71-XTGD-1051 P-02 |  |  |  | P11.99.40.2619
44-76-XTGD-5401 | FG-FGAS | 003 | 85 | SPEC85 | 23 | 23 11-71-XTGD-1046W-03 TOXIC |  |  |  | P11.99.40.2619
44-76-XTGD-5401 | FG-FGAS | 003 | 86 | SPEC86 | 24 | 24 11-71-XTGD-1046W-04 TOXIC |  |  |  | P11.99.40.2619
44-76-XTGD-5401 | FG-FGAS | 003 | 87 | SPEC87 | 25 | 25 11-71-XTGD-1051 P-03 |  |  |  | P11.99.40.2619
44-76-XTGD-5401 | FG-FGAS | 003 | 88 | SPEC88 | 26 | 26 11-71-XTGD-1046W-14 TOXIC |  |  |  | P11.99.40.2619
44-76-XTGD-5401 | FG-FGAS | 003 | 89 | SPEC89 | 27 | 27 11-71-XTGD-1046W-15 TOXIC |  |  |  | P11.99.40.2619
44-76-XTGD-5401 | FG-FGAS | 003 | 90 | SPEC90 | 28 | 28 11-71-XTGD-1046W-16 TOXIC |  |  |  | P11.99.40.2619
44-76-XTGD-5401 | FG-FGAS | 003 | 91 | SPEC91 | 29 | 29 11-71-XTGD-1046W-17 TOXIC |  |  |  | P11.99.40.2619
44-76-XTGD-5401 | FG-FGAS | 003 | 92 | SPEC92 | H2S | SHEET FOR H2S REV. 1 |  |  |  | P11.99.40.2619
44-76-XTGD-5401 | FG-FGAS | 003 | 93 | SPEC93 | 30 | 30 11-71-XTGD-1046W-18 TOXIC |  |  |  | P11.99.40.2619
44-76-XTGD-5401 | FG-FGAS | 003 | 94 | SPEC94 | 31 | 31 11-71-XTGD-1046W-19 TOXIC |  |  |  | P11.99.40.2619
44-76-XTGD-5401 | FG-FGAS | 003 | 95 | SPEC95 | 32 | 32 11-71-XTGD-1046W-20 TOXIC |  |  |  | P11.99.40.2619
44-76-XTGD-5401 | FG-FGAS | 003 | 96 | SPEC96 | 33 | 33 11-71-XTGD-1046W-21 TOXIC |  |  |  | P11.99.40.2619
44-76-XTGD-5401 | FG-FGAS | 003 | 97 | SPEC97 | 34 | 34 11-71-XTGD-1046W-22 TOXIC |  |  |  | P11.99.40.2619
44-76-XTGD-5401 | FG-FGAS | 003 | 98 | SPEC98 | 35 | 35 11-71-XTGD-1046W-05 TOXIC |  |  |  | P11.99.40.2619
44-76-XTGD-5401 | FG-FGAS | 003 | 99 | SPEC99 | 36 | 36 11-71-XTGD-1046W-06 TOXIC |  |  |  | P11.99.40.2619
44-76-XTGD-5401 | FG-FGAS | 003 | 100 | SPEC100 | 37 | 37 11-71-XTGD-1053W-01 TOXIC |  |  |  | P11.99.40.2619
44-76-XTGD-5401 | FG-FGAS | 003 | 101 | SPEC101 | 38 | 38 11-71-XTGD-1053W-02 TOXIC |  |  |  | P11.99.40.2619
44-76-XTGD-5401 | FG-FGAS | 003 | 102 | SPEC102 | 39 | 39 11-71-XTGD-1053W-07 TOXIC |  |  |  | P11.99.40.2619
44-76-XTGD-5401 | FG-FGAS | 003 | 103 | SPEC103 | 40 | 40 11-71-XTGD-1053W-08 TOXIC |  |  |  | P11.99.40.2619
44-76-XTGD-5401 | FG-FGAS | 003 | 104 | SPEC104 | 41 | 41 11-18-XTGD-5403-14 TOXIC |  |  |  | P11.99.40.2619
44-76-XTGD-5401 | FG-FGAS | 003 | 105 | SPEC105 | 42 | 42 11-18-XTGD-5403-15 TOXIC |  |  |  | P11.99.40.2619
44-76-XTGD-5401 | FG-FGAS | 003 | 106 | SPEC106 | 43 | 43 11-18-XTGD-5403-16 TOXIC | mA |  |  | P11.99.40.2619
44-76-XTGD-5401 | FG-FGAS | 003 | 107 | SPEC107 | 44 | 44 11-18-XTGD-5403-17 TOXIC | mA |  |  | P11.99.40.2619
44-76-XTGD-5401 | FG-FGAS | 003 | 108 | SPEC108 | 45 | 45 11-18-XTGD-5403-18 TOXIC |  |  |  | P11.99.40.2619
44-76-XTGD-5401 | FG-FGAS | 003 | 109 | SPEC109 | 46 | 46 11-18-XTGD-5403-19 TOXIC |  |  |  | P11.99.40.2619
44-76-XTGD-5401 | FG-FGAS | 003 | 110 | SPEC110 | 47 | 47 11-18-XTG D-5403-20 |  |  |  | P11.99.40.2619
44-76-XTGD-5401 | FG-FGAS | 003 | 111 | SPEC111 | 48 | 48 44-76-XTGD-5401-01 TOXIC | mA |  |  | P11.99.40.2619
44-76-XTGD-5401 | FG-FGAS | 003 | 112 | SPEC112 | 49 | 49 44-76-XTG D-5401-02 | mA |  |  | P11.99.40.2619
44-76-XTGD-5401 | FG-FGAS | 003 | 113 | SPEC113 | 50 | 50 44-76-XTGD-5401-05 TOXIC | mA |  |  | P11.99.40.2619
44-76-XTGD-5401 | FG-FGAS | 003 | 114 | SPEC114 | 51 | 51 44- 76-XTG | mA |  |  | P11.99.40.2619
44-76-XTGD-5401 | FG-FGAS | 003 | 115 | SPEC115 | H2S | SHEET FOR H2S REV. 1 |  |  |  | P11.99.40.2619
44-76-XTGD-5401 | FG-FGAS | 003 | 116 | SPEC116 | 52 | 52 44- 76-XTG | mA |  |  | P11.99.40.2619
44-76-XTGD-5401 | FG-FGAS | 003 | 117 | SPEC117 | 53 | 53 44-76-XTGD-5401-08 TOXIC | mA |  |  | P11.99.40.2619
44-76-XTGD-5401 | FG-FGAS | 003 | 118 | SPEC118 | H2S | SHEET FOR H2S |  |  |  | P11.99.40.2619
44-76-XTGD-5401 | FG-FGAS | 003 | 119 | SPEC119 | H2S | H2S Gas Detection |  |  |  | P11.99.40.2619
44-76-XTGD-5401 | FG-FGAS | 003 | 120 | SPEC120 | 4-20mA | • 4-20mA output | mA |  |  | P11.99.40.2619
44-76-XTGD-5401 | FG-FGAS | 003 | 121 | SPEC121 | (0-20 | Detection Ranges (0-20 ppm, | ppm |  |  | P11.99.40.2619
44-76-XTGD-5401 | FG-FGAS | 003 | 122 | SPEC122 | 0-50 | 0-50 ppm, 0-100 | ppm |  |  | P11.99.40.2619
44-76-XTGD-5401 | FG-FGAS | 003 | 123 | SPEC123 | 4-20 | provides a 4-20 mA | mA |  |  | P11.99.40.2619
44-76-XTGD-5401 | FG-FGAS | 003 | 124 | SPEC124 | S4000TH | addition, the S4000TH |  |  |  | P11.99.40.2619
44-76-XTGD-5401 | FG-FGAS | 003 | 125 | SPEC125 | 4-20 | display and 4-20 mA readings | mA |  |  | P11.99.40.2619
44-76-XTGD-5401 | FG-FGAS | 003 | 126 | SPEC126 | (0-20 | Sensor Range (0-20 ppm, 0-50 | ppm |  |  | P11.99.40.2619
44-76-XTGD-5401 | FG-FGAS | 003 | 127 | SPEC127 | H2S | H2S |  |  |  | P11.99.40.2619
44-76-XTGD-5401 | FG-FGAS | 003 | 128 | SPEC128 | #09-16 | #09-16 Mactech Building | mA |  |  | P11.99.40.2619
44-76-XTGD-5401 | FG-FGAS | 003 | 129 | SPEC129 | (600 | (600 Ohms max): | mA |  |  | P11.99.40.2619
44-76-XTGD-5401 | FG-FGAS | 003 | 130 | SPEC130 | (4-20 | (4-20 mA, PIN | ppm |  |  | P11.99.40.2619
44-76-XTGD-5401 | FG-FGAS | 003 | 131 | SPEC131 | 3 | push terminals) 3 wire shielded | mA |  |  | P11.99.40.2619
44-76-XTGD-5401 | FG-FGAS | 003 | 132 | SPEC132 | 24 | remote sensor@ 24 VDC | VDC |  |  | P11.99.40.2619
44-76-XTGD-5401 | FG-FGAS | 003 | 133 | SPEC133 | 350 | 350 mA max. | mA |  |  | P11.99.40.2619
44-76-XTGD-5401 | FG-FGAS | 003 | 134 | SPEC134 | (3x) | (3x) SPOT - |  |  |  | P11.99.40.2619
44-76-XTGD-5401 | FG-FGAS | 003 | 135 | SPEC135 | 0-20 | 0-20 mA (650 | mA |  |  | P11.99.40.2619
44-76-XTGD-5401 | FG-FGAS | 003 | 136 | SPEC136 | 1.5 | I Cal 1.5 mA '** | mA |  |  | P11.99.40.2619
44-76-XTGD-5401 | FG-FGAS | 003 | 137 | SPEC137 | 1.5 | Setup mode 1.5 mA"' | mA |  |  | P11.99.40.2619
44-76-XTGD-5401 | FG-FGAS | 003 | 138 | SPEC138 | 4 | Zero reading 4 mA+0.2 mA | mA |  |  | P11.99.40.2619
44-76-XTGD-5401 | FG-FGAS | 003 | 139 | SPEC139 | 0-100% | 0-100% scale 4-20 | mA |  |  | P11.99.40.2619
44-76-XTGD-5401 | FG-FGAS | 003 | 140 | SPEC140 | 20-22 | Over-range 20-22 mA | mA |  |  | P11.99.40.2619
44-76-XTGD-5401 | FG-FGAS | 003 | 141 | SPEC141 | 61508 | to IEC 61508 0-20 ppm, | ppm |  |  | P11.99.40.2619
44-76-XTGD-5401 | FG-FGAS | 003 | 142 | SPEC142 | ±2 | setup ±2 ppm or | ppm |  |  | P11.99.40.2619
44-76-XTGD-5401 | FG-FGAS | 003 | 143 | SPEC143 | -S8°F | Range: -S8°F to 185°F | °C |  |  | P11.99.40.2619
44-76-XTGD-5401 | FG-FGAS | 003 | 144 | SPEC144 | 10% | Range: 10% to 95% | % |  |  | P11.99.40.2619
44-76-XTGD-5401 | FG-FGAS | 003 | 145 | SPEC145 | 8 | environments has 8 k>wer safety | mA |  |  | P11.99.40.2619
44-76-XTGD-5401 | FG-FGAS | 003 | 146 | SPEC146 | 3.5 | be entier 3.5 mA or | mA |  |  | P11.99.40.2619
44-76-XTGD-5401 | FG-FGAS | 003 | 147 | SPEC147 | 07 | Effective 07 Mar 2011 | mA |  |  | P11.99.40.2619
44-76-XTGD-5401 | FG-FGAS | 003 | 148 | SPEC148 | 4-20MA | t-c (Std) 4-20MA OUTPUT. WITHOUT | mA |  |  | P11.99.40.2619
44-76-XTGD-5401 | FG-FGAS | 003 | 149 | SPEC149 | 2- | 2- J 4-20MA | mA |  |  | P11.99.40.2619
44-76-XTGD-5401 | FG-FGAS | 003 | 150 | SPEC150 | 3-o | 3-o 4-20MA OUTPUT, | mA |  |  | P11.99.40.2619
44-76-XTGD-5401 | FG-FGAS | 003 | 151 | SPEC151 | 4-n | 4-n 4-20MA OUTPUT. | mA |  |  | P11.99.40.2619
44-76-XTGD-5401 | FG-FGAS | 003 | 152 | SPEC152 | 5- | 5- 4-20MA OUTPUT, | mA |  |  | P11.99.40.2619
44-76-XTGD-5401 | FG-FGAS | 003 | 153 | SPEC153 | 6-u | 6-u 4-20MA OUTPUT. | mA |  |  | P11.99.40.2619
44-76-XTGD-5401 | FG-FGAS | 003 | 154 | SPEC154 | 8-n | 8-n 4-20MA OUTPUT.WITH | mA |  |  | P11.99.40.2619
44-76-XTGD-5401 | FG-FGAS | 003 | 155 | SPEC155 | 9-o | 9-o 4·20MA OUTPUT. | mA |  |  | P11.99.40.2619
44-76-XTGD-5401 | FG-FGAS | 003 | 156 | SPEC156 | 1-r,, | 1-r,, LATCH ALARM/NON-LATCH |  |  |  | P11.99.40.2619
44-76-XTGD-5401 | FG-FGAS | 003 | 157 | SPEC157 | 2-o | 2-o LATCH ALARM/NON-LATCH |  |  |  | P11.99.40.2619
44-76-XTGD-5401 | FG-FGAS | 003 | 158 | SPEC158 | 3-o | 3-o LATCH ALARM/LATCH |  |  |  | P11.99.40.2619
44-76-XTGD-5401 | FG-FGAS | 003 | 159 | SPEC159 | 4-o | 4-o LATCH ALARM/LATCH |  |  |  | P11.99.40.2619
44-76-XTGD-5401 | FG-FGAS | 003 | 160 | SPEC160 | 5- | 5- . NON-LATCH |  |  |  | P11.99.40.2619
44-76-XTGD-5401 | FG-FGAS | 003 | 161 | SPEC161 | 6-o | 6-o NON-LATCH ALARM/NON-LATCH |  |  |  | P11.99.40.2619
44-76-XTGD-5401 | FG-FGAS | 003 | 162 | SPEC162 | 8-o | 8-o NON-LATCH ALARM/LATCH |  |  |  | P11.99.40.2619
44-76-XTGD-5401 | FG-FGAS | 003 | 163 | SPEC163 | H2S-SENSOR: | C. H2S-SENSOR: |  |  |  | P11.99.40.2619
44-76-XTGD-5401 | FG-FGAS | 003 | 164 | SPEC164 | 01-u | 01-u (Std) 50445-1 | ppm |  |  | P11.99.40.2619
44-76-XTGD-5401 | FG-FGAS | 003 | 165 | SPEC165 | 02-o | 02-o 50445-5 SENSOR | ppm |  |  | P11.99.40.2619
44-76-XTGD-5401 | FG-FGAS | 003 | 166 | SPEC166 | 03-o | 03-o 50445-9 SENSOR | ppm |  |  | P11.99.40.2619
44-76-XTGD-5401 | FG-FGAS | 003 | 167 | SPEC167 | 04-o | 04-o 50448-1 SENSOR | ppm |  |  | P11.99.40.2619
44-76-XTGD-5401 | FG-FGAS | 003 | 168 | SPEC168 | 05-o | 05-o 50448-5 SENSOR | ppm |  |  | P11.99.40.2619
44-76-XTGD-5401 | FG-FGAS | 003 | 169 | SPEC169 | 06-o | 06-o 50448·9 SENSOR | ppm |  |  | P11.99.40.2619
44-76-XTGD-5401 | FG-FGAS | 003 | 170 | SPEC170 | 11-o | 11-o 51457-ll SENSOR |  |  |  | P11.99.40.2619
44-76-XTGD-5401 | FG-FGAS | 003 | 171 | SPEC171 | 12- | 12- 51457-SL SENSOR |  |  |  | P11.99.40.2619
44-76-XTGD-5401 | FG-FGAS | 003 | 172 | SPEC172 | 13-o | 13-o 51457·9L SENSOR |  |  |  | P11.99.40.2619
44-76-XTGD-5401 | FG-FGAS | 003 | 173 | SPEC173 | 14·0 | 14·0 NO SENSOR | ppm |  |  | P11.99.40.2619
44-76-XTGD-5401 | FG-FGAS | 003 | 174 | SPEC174 | 15-o | 15-o NO SENSOR | ppm |  |  | P11.99.40.2619
44-76-XTGD-5401 | FG-FGAS | 003 | 175 | SPEC175 | 1·o | 1·o (Std) ATEX/CSA-English |  |  |  | P11.99.40.2619
44-76-XTGD-5401 | FG-FGAS | 003 | 176 | SPEC176 | 3·.:i | 3·.:i ATEX/CSA·ENGLISH--SCREW TERMINAL |  |  |  | P11.99.40.2619